## SousProjets
Id | ParentId | Nom
1 | 1 | Tout Compris
2 | 2 | Tout Compris
3 | 3 | Tout Compris
4 | 4 | Tout Compris

## TD
id | parentID | Site | verif | presta | Travaux | Qté | Prix | TD N (force et eclairage) | TD O | TD Specifique (LT, Pk, Cuisine) | Grille de Disribution BT | TD HQ
1 | 1 | MSF Paris |  | DB | TD des bureaux ondulables seuls (sans force et éclairage) | 23 | 100445.25 |  | oui
2 | 1 | MSF Paris |  | DB | TD des bureaux force et éclairage seuls (sans les PC ondulables) | 23 | 199875.54 | oui
3 | 1 | MSF Paris |  | DB | TD locaux annexes (Parking, cuisine, RIE, LT,…) | 9 | 30225.36 |  |  | oui
4 | 1 | MSF Paris |  | DB | Grille de distribution BT | 23 | 9659.89 |  |  |  | oui
5 | 1 | MSF Paris |  | DB | TD HQ | 22 | 42406.59 |  |  |  |  | oui
6 | 1 | MSF Paris | MSF Paris bouygues | BOUYGUES | TD des bureaux (ondulables & force + eclairage) | 46 | 228118.37 | oui | oui
7 | 1 | MSF Paris | MSF Paris bouygues | BOUYGUES | TD locaux annexes (Parking, cuisine, RIE, LT,…) | 6 | 41430.74 |  |  | oui
8 | 1 | MSF Paris | MSF Paris bouygues | BOUYGUES | TD des bureaux ondulables seuls (sans force et éclairage) | 23 | 49774.3 |  | oui
9 | 1 | MSF Paris | MSF Paris bouygues | BOUYGUES | TD des bureaux force et éclairage seuls (sans les PC ondulables) | 23 | 178344.07 | oui
10 | 1 | MSF Paris | MSF Paris bouygues | BOUYGUES | TGHQ DSI | 1 | 10582.15
11 | 1 | MSF Paris | MSF Paris bouygues | BOUYGUES | TDHQ Salle Serveur | 8 | 18087.92 |  |  |  |  | oui
12 | 1 | MSF Paris | MSF Paris bouygues | BOUYGUES | TDHQ LTE | 11 | 25074.61 |  |  |  |  | oui
13 | 1 | MSF Paris | MSF Paris bouygues | BOUYGUES | TDHQ radio et poste de montage | 2 | 9564.76 |  |  |  |  | oui
14 | 1 | MSF Paris | MSF Paris bouygues | BOUYGUES | TDHQ PCS/Sureté | 1 | 4307.18 |  |  |  |  | oui
15 | 1 | MSF Paris | MSF Paris bouygues | BOUYGUES | TDHQ (totalité) | 23 | 58990.7
16 | 2 | Stand de tire 93 | Stand de tire 93 (locaux couverts) AEQUO | AEQUO | TGBT neuf | 1 | 27519.5634
17 | 1 | MSF Paris | MSF Paris bouygues
18 | 1 | MSF Paris | MSF Paris bouygues
19 | 2 | Stand de tire 93 | Stand de tire 93 (locaux couverts) AEQUO | KAP | TGBT neuf | 1 | 13958.76
20 | 4 | 11 TISSERANT | Tribunal de Nanterre TX&BPU | AXONE | TD (totalité) | 5 | 13845.65 | oui
21 | 2 | Stand de tire 93 | Stand de tire 93 (locaux couverts) AEQUO | TERRIDEAL | TGBT (totalité) | 1 | 29500
22 | 2 | Stand de tire 93 | Stand de tire 93 (locaux couverts) AEQUO | AEQUO | TD (totalité) | 5 | 18016.0808
23 | 5 | 78 Republique |  | STYLIQUE |  | 6 | 239205.78 | oui |  |  |  | oui
|  | #N/A |  |  |  |  | 0
|  | #N/A |  |  |  |  | 0
|  | #N/A |  |  |  |  | 0
|  | #N/A |  |  |  |  | 0
|  | #N/A |  |  |  |  | 0
0
0
0
0
0
0

## SousDetailTD
id | parentID | Travaux
1 | 1 | Fourniture, pose et raccordement de Tableaux électriques d'étages comprenant le comptage, synthèse défaut sur bornier, voyants en façade et toutes sujétions de mise en œuvre: |  |  | 0 | 0
2 | 1 | . TDO d'étage - Bureautique Ondulable | U | 23 | 4367.1849 | 100445.25
3 | 2 | . TDN d'étages - Force/éclairage de niveau | U | 23 | 8690.241 | 199875.54
4 | 4 | Fourniture, pose et raccordement de grilles de distribution BT pour alimentation des paires de tableaux TDN/TDN d'étage |  |  | 0 | 0
5 | 4 | . Grille de distribution 1E/2S - 35 kVA | U | 23 | 419.9954 | 9659.89
6
7
8
9
10
11 | 6 | Fourniture, pose et raccordement de Tableaux électriques d'étages comprenant le comptage, synthèse défaut sur bornier, voyants en façade et toutes sujétions de mise en œuvre:. TDO d'étage - Bureautique Ondulable |  |  |  | 49774.3
12 | 6 | Fourniture, pose et raccordement de Tableaux électriques d'étages comprenant le comptage, synthèse défaut sur bornier, voyants en façade et toutes sujétions de mise en œuvre:. . TDN d'étages - Force/éclairage de niveau |  |  |  | 178344.07
13 | 7 | TD Terrasse - R+9 |  |  |  | 4175.61
14 | 7 | TD parking SS1 |  |  |  | 4175.61
15 | 7 | TD parking SS2 |  |  |  | 4175.61
16 | 7 | TD locaux réserves SS1 |  |  |  | 4041.58
17 | 7 | TD CUISINE/SERVICE |  |  |  | 14372.36
18 | 7 | TD RIE/HALL |  |  |  | 10489.97
19 | 8 | Fourniture, pose et raccordement de Tableaux électriques d'étages comprenant le comptage, synthèse défaut sur bornier, voyants en façade et toutes sujétions de mise en œuvre:. TDO d'étage - Bureautique Ondulable |  |  |  | 49774.3
20 | 9 | Fourniture, pose et raccordement de Tableaux électriques d'étages comprenant le comptage, synthèse défaut sur bornier, voyants en façade et toutes sujétions de mise en œuvre:. . TDN d'étages - Force/éclairage de niveau |  |  |  | 178344.07
21 | 10 | TGHQ DSI |  |  |  | 8980.15
22 | 11 | TDHQ Salle Serveur |  |  |  | 15951.92
23 | 12 | TDHQ LTE |  |  |  | 21933.89
24 | 13 | TDHQ radio et poste de montage |  |  |  | 8083.16
25 | 14 | TDHQ PCS/Sureté |  |  |  | 4041.58
26 | 10 | . Alimentation GF DSI au R+9 |  |  |  | 1602
27 | 11 | . Alimentation TDHQ Salle Serveur |  |  |  | 2136
28 | 12 | . Alimentation TDHQ LTE |  |  |  | 3140.72
29 | 13 | . Alimentation TDHQ radio, poste de montage |  |  |  | 1481.6
30 | 14 | . Alimentation TD PCS et Sureté |  |  |  | 265.6
31 | 15 | TGHQ DSI |  |  |  | 8980.15
32 | 15 | TDHQ Salle Serveur |  |  |  | 15951.92
33 | 15 | TDHQ LTE |  |  |  | 21933.89
34 | 15 | TDHQ radio et poste de montage |  |  |  | 8083.16
35 | 15 | TDHQ PCS/Sureté |  |  |  | 4041.58
36 | 16 | Remplacement à neuf du TGBT | ens | 1 | 25560.3146 | 25560.3146
37 | 16 | Coupure d'urgence générale à voyant "Electricité" | u | 1 | 391.8498 | 391.8498
38 | 16 | Coupure d'urgence générale à voyant "Ventilation" | u | 4 | 391.8498 | 1567.399
39 | 17 | TGBT Coque |  |  |  | 24488.25
40 | 17 | TGBT Utilisateurs |  |  |  | 33533.14
41 | 18 | TD ERP |  |  |  | 11227
42 | 18 | TD des bureaux (ondulables & force + eclairage) |  |  | 46 | 228118.37
43 | 18 | TD locaux annexes (Parking, cuisine, RIE, LT,…) |  |  | 6 | 41430.74
44 | 19 | Remaniement des cables alimentation existantes Vers TGBT | u | 1 | 1734.1 | 1734.1
45 | 19 | TGBT | u | 1 | 11941.95 | 11941.95
46 | 19 | Arret d'urgence | u | 1 | 282.71 | 282.71
47 | 20 | Tableau Divisionnaires Service generaux | Ens | 1 | 5057.71 | 5057.71
48 | 20 | Tableau divisionnaire Coworking | Ens | 1 | 2562.04 | 2562.04
49 | 20 | Tableau divisionnaire coliving | Ens | 1 | 3225.78 | 3225.78
50 | 20 | Tableau divisionnaire studio | Ens | 1 | 1632.81 | 1632.81
51 | 20 | Tableau comptage +grille de raccordement | Ens | 1 | 1367.31 | 1367.31
52 | 21 | Remaniement des câbles alimentation existantes vers TGBT | Ens | 1 | 8500 | 8500
53 | 21 | TGBT | Ens | 1 | 20000 | 20000
54 | 21 | Arret d'urgence | Ens | 1 | 1000 | 1000
55 | 22 | Tableau d'allumage | u | 5 | 3603.2162 | 18016.0808
56 | 3 | Fourniture, pose et raccordement de Tableaux électriques comprenant le comptage, synthèse défaut sur bornier, voyants en façade et toutes sujétions de mise en œuvre: |  |  | 0 | 0
57 | 3 | TD Terrasse - R+9 | U | 1 | 1427.4895 | 1427.49
58 | 3 | TD parking SS1 | U | 1 | 4277.849 | 4277.85
59 | 3 | TD parking SS2 | U | 1 | 4277.849 | 4277.85
60 | 3 | TD locaux réserves SS1 | U | 1 | 1427.4895 | 1427.49
61 | 3 | TD "PCS" | U | 1 | 1427.4895 | 1427.49
62 | 3 | TD CUISINE/SERVICE | U | 1 | 8564.71 | 8564.71
63 | 3 | TD RIE/HALL | U | 1 | 5967.5009 | 5967.5
64 | 3 | TD Radio | U | 1 | 1427.4895 | 1427.49
65 | 3 | TD Poste de Montage | U | 1 | 1427.4895 | 1427.49
66 | 5 | . TGHQ DSI | U | 8 | 1836.7138 | 14693.71
67 | 5
68 | 5 | . TDHQ LTE | U | 11 | 2213.6813 | 24350.49
69 | 5 | . TDHQ radio et poste de montage | U | 1 | 967.4513 | 967.45
70 | 5 | . TDHQ poste de montage | U | 1 | 967.4513 | 967.45
71 | 5 | . TDHQ PCS/Sureté | U | 1 | 1427.4895 | 1427.49
72 | 23 | Tableau divisionnaire R+2 à R+7 | u | 6 | 39867.63 | 239205.78

## postesditri
Postes
Distribution principales (TD et Equipements lourds)
Distribution secondadaire eclairage
Distribution secondaire force
Cheminement de cable (compris gaines, goulottes,…) pour distribution principale
Cheminement de cable (compris gaines, goulottes,…) pour distribution secondaire force
Cheminement de cable (compris gaines, goulottes,…) pour distribution secondaire eclairage
Cheminement de cable (compris gaines, goulottes,…) pour distribution appareillage
Cablage petit appareillage
Petit appareillage (Prises, petits équipements,…)
Distribution haute qualité
Alimentation Baie de serveurs

## TP_TG
id | parentID | site | prestat | Travaux | Nbbre | Prix | Alimentation TP | Alimentation TGBT | TP | TGBT | Petit TGBT / Gros TD | Refection Cellule HT | Refection Transformateur | Batteries de Condensateurs | TDHQ de salle Serveur
1 | 1 | MSF Paris | DB | Alim TP |  | 5439.14 | oui
2 | 1 | MSF Paris | DB | TP |  | 42501.1 |  |  | oui
3 | 1 | MSF Paris | DB | Alim TGBT |  | 22743.03 |  | oui
4 | 1 | MSF Paris | DB | TGBT (inclus pied de colones) | 2 | 64323.67 |  |  |  | oui
5 | 1 | MSF Paris | BOUYGUES | Alim TP |  | 8084 | oui
6 | 1 | MSF Paris | BOUYGUES | TP |  | 42574.81 |  |  | oui
7 | 1 | MSF Paris | BOUYGUES | Alim TGBT |  | 10157.8 |  | oui
8 | 1 | MSF Paris | BOUYGUES | TGBT | 2 | 51111.59 |  |  |  | oui
9 | 1
10 | 1
11 | 1 | MSF Paris | BOUYGUES | TD Specifique (sous TGBT) |  | 11227 |  |  |  |  | oui
12 | 1 | MSF Paris | DB | TD Specifique (sous TGBT) |  | 8690.24 |  |  |  |  | oui
13 | 1
14 | 1 | MSF Paris | DB | Batterie de condensateurs |  | 4436.78 | [7 empty] | oui
15 | 1 | MSF Paris | DB | Refection Cellules et Transfo |  | 11599.64 | [5 empty] | oui | oui
16 | 1 | MSF Paris | DB | TD de Salle Serveur |  | 12217.07 | [8 empty] | oui
17 | 1 | MSF Paris
18 | 5 | 78 Republique | STYLIQUE |  | 2 | 61408.55 |  |  |  | oui
19 | 5 | 78 Republique | STYLIQUE |  | 3 | 53338.34 |  |  |  |  | oui
20 |  | #N/A |  |  |  | 0
21 |  | #N/A |  |  |  | 0
22 |  | #N/A |  |  |  | 0
23 |  | #N/A |  |  |  | 0
24 |  | #N/A |  |  |  | 0
25 |  | #N/A |  |  |  | 0
26 |  | #N/A |  |  |  | 0
27 |  | #N/A |  |  |  | 0
28 |  | #N/A |  |  |  | 0
29 |  | #N/A |  |  |  | 0
30 |  | #N/A |  |  |  | 0
31 |  | #N/A |  |  |  | 0
32 |  | #N/A |  |  |  | 0
33 |  | #N/A |  |  |  | 0

## SousDetailTP_TG
id | parentID | Travaux |  |  |  | Prix
1 | 1 | . Alimentation du TABLEAU PRINCIPAL depuis TR 1250kVA | Ens. | 1 | 5439.1356 | 5439.14
2 | 2 | Fourniture, pose et raccordement d'un TABLEAU PRINCIPAL comprenant le comptage, synthèse défaut sur bornier, voyants en façade et toutes sujétions de mise en œuvre | Ens. | 1 | 42501.0965 | 42501.1
3 | 3 | Fourniture, pose, repérage et raccordement des câbles U1000 AR2V ou câbles U1000 RO2V depuis local HTA: |  |  | 0 | 0
4 | 3 | . Alimentation Insufflateurs Parking (x2) et équipements de sécurité | ml |  | 0 | 0
5 | 3 | . Alimentation du TGBT COQUE depuis TP | Ens. | 1 | 10048.1323 | 10048.13
6 | 3 | . Alimentation du TGBT UTILISATEURS depuis TP | Ens. | 1 | 12694.8956 | 12694.9
7 | 3 | . Canalisations BT depuis poste HT vers local TGBT | Ens. |  | 0 | 0
8 | 4 | Fourniture, pose et raccordement TGBT Coque (inclus pied de colone) | U | 1 | 28383.3309 | 28383.33
9 | 4 | Fourniture, pose et raccordement TGBT Privatif/Utilisateurs (inclus pieds de colones) | U | 1 | 35940.3425 | 35940.34
10 | 5 | Fourniture, pose, repérage et raccordement des câbles U1000 AR2V ou câbles U1000 RO2V depuis local HTA: . Alimentation du TABLEAU PRINCIPAL depuis TR 1250kVA (1x300m²) |  |  |  | 8084
11
12 | 7 | Fourreau TPC 110mm |  |  |  | 3248 | verifier sur offre BOUYGUES
13 | 6 | Fourniture, pose et raccordement d'un TABLEAU PRINCIPAL comprenant le comptage, synthèse défaut sur bornier, voyants en façade et toutes sujétions de mise en œuvre |  |  |  | 42574.81
14 | 7 | . Alimentation du TGBT COQUE depuis TP (1x240m²) |  |  |  | 3272
15 | 8 | Fourniture, pose et raccordement TGBT Coque |  |  |  | 21216.25
16 | 7 | . Alimentation du TGBT UTILISATEURS depuis TP (1x300m²) |  |  |  | 3637.8
17 | 8 | Fourniture, pose et raccordement TGBT Privatif/Utilisateurs |  |  |  | 29895.34
18
19 | 11 | Fourniture, pose et raccordement d'un TD SPECIFIQUE ERP R+1 comprenant le comptage, synthèse défaut sur bornier, voyants en façade et toutes sujétions de mise en œuvre: . TD ERP |  |  |  | 11227
20 | 12 | Fourniture, pose et raccordement d'un TD SPECIFIQUE ERP R+1 comprenant le comptage, synthèse défaut sur bornier, voyants en façade et toutes sujétions de mise en œuvre: |  |  | 0 | 0
21 | 12 | . TD ERP | U | 1 | 8690.241 | 8690.24
22
23 | 14 | Fourniture, pose et raccordement de Batteries de Condensateur | Ens. | 1 | 4436.7831 | 4436.78
24 | 15 | Entretien des cellules HTA et Transformateur HT/BT 1250 kVA | Ens. | 1 | 11599.6433 | 11599.64
25 | 16 | . TDHQ Salle Serveur | U | 1 | 12217.0719 | 12217.07
26 | 17 | Alimentation TDHQ |  |  |  | 650
27 | 18 | TGBT ESPACE PRIVE | u | 1 | 15490.54 | 15490.54
28 | 18 | TGBT ESPACE COMMUN | u | 1 | 45918.01 | 45918.01
29 | 19 | Tableau divisionnaire ERP R+1 | u | 1 | 28524.67 | 28524.67
30 | 19 | Coffret ERP plateau vide bât B RDC | u | 1 | 6440.49 | 6440.49
31 | 19 | Tableau divisionnaire RDC ERP | u | 1 | 18373.18 | 18373.18
32
33
34
35
36
37
38
39
40
41
42
43
44
45
46
47
48
49
50
51
52
53
54
55
56
57
58
59
60
61
62
63
64
65
66
67
68
69
70
71
72
73
74
75
76
77
78
79
80
81
82
83
84
85
86
87
88
89
90
91
92
93
94
95
96
97
98
99
100
101
102
103
104
105
106
107
108
109
110
111
112
113
114
115
116
117
118
119
120
121
122
123
124
125
126
127
128
129
130
131
132
133
134
135
136
137
138
139
140
141
142
143
144
145
146
147
148
149
150
151
152
153
154
155
156
157
158
159
160
161
162
163
164
165
166
167
168
169
170
171
172
173
174
175
176
177
178
179
180
181
182
183
184
185
186
187
188
189
190
191
192
193
194
195
196
197
198
199
200
201
202
203
204
205
206
207
208
209
210
211
212
213
214
215
216
217
218
219
220
221
222
223
224
225
226
227
228
229
230
231
232
233
234
235
236
237
238
239

## Sites
Id | DateBat | Date devis | Nom | Classification | Type | Categorie | Classification2 | Type2 | Categorie2 | opération | budget total | SHON | SDP | SUB | SUN | Locaux spécifique | surface locaux spécifiques | Niveau SUPERSTRUCTURE | Niveau Parking sousterrain | surface pk sousterrain | Parking ext | Surface ext | ESV | surface esv | Parking ext | surface pk ext | grande hsp | BT47
1 | 1990-06-12 | 2017-10-31 | MSF Paris | ERT | Bureaux |  | ERP | N | 4 | ERP |  |  |  | 11030
2 | 1970-05-13 | 2023-09-01 | Stand de tire 93 | ERP | X | 5 |  |  |  | Restructuration |  |  |  | 656 |  | Pas de tire | 3100
3 | 1970-05-13 | 2021-10-14 | Tribunal de Nanterre | ERP | W | 1 |  |  |  | Rénovation lourde |  |  |  | 20000 | [12 empty] | oui
4 | 1990-06-12 | 2021-02-01 | 11 TISSERANT | Habitation | Appartements haut standing |  | ERP | N | 5 |  | Restaurant | 5 |  | 1108
5 | 1990-06-12 | 2022-11-25 | 78 Republique | [6 empty] | n |  |  |  | 3000

## Distribution
id | parentID | site | prestat | Travaux | Total du Poste sur le devis ? | Prix | Distribution principales (TD et Equipements lourds) | Distribution secondadaire eclairage | Distribution secondaire force | Cheminement cablage Distri principale | Cheminement cablage Distri secondaire force | Cheminement cablage Distri secondaire eclairage | Cheminement cablage Distri appareillage | Cablage petit appareillage | Petit appareillage | Distribution HQ | Alimentation Baie de serveurs
1 | 1 | MSF Paris | BOUYGUES | Distribution principale (hors cheminement de câbles) |  | 73083.88 | oui
2 | 1 | MSF Paris | BOUYGUES | Distribution secondaire - divisionnaire force et éclairaage (hors cheminement de câbles) |  | 165000 |  | oui | oui
3 | 2 | Stand de tire 93 | TERIDEAL | TOUT |  | 25790 |  |  | oui |  |  |  |  | oui | oui
4 | 1 | MSF Paris | BOUYGUES | Cheminament de cable CFO uniquement |  | 69300 |  |  |  | oui | oui | oui | oui
5 | 1 | MSF Paris | BOUYGUES | Petit appareillage et prises PC (terminaux de diistribution) |  | 114004.41 | [7 empty] | oui | oui
6 | 2 | Stand de tire 93 | AEQUO | Distribution principale (hors cheminement de câbles) |  | 12577.4764 | oui
7 | 2 | Stand de tire 93 | AEQUO | Distribution secondaire (hors chemin de cable et fixations) |  | 49164.7585 |  | oui | oui
8 | 2 | Stand de tire 93 | AEQUO | Petit appareillage et prises PC (terminaux de diistribution) |  | 14140.7431 | [7 empty] | oui | oui
9 | 2 | Stand de tire 93 | AEQUO | Cheminament de cable CFO secondaires |  | 14486.055 |  |  |  |  | oui | oui | oui
10 | 2 | Stand de tire 93 | AEQUO | Cheminament de cable CFO uniquement (principale) |  | 10302.9462 |  |  |  | oui
11 | 2 | Stand de tire 93 | KAP | Distribution principale (hors cheminement de câbles) |  | 18307 | oui
12 |  | #N/A
13 |  | #N/A | [15 empty] | pas de tire
14 | 2 | Stand de tire 93 | KAP | Distribution secondaire - divisionnaire éclairaage (hors cheminement de câbles) |  | 14365.49 |  | oui
15 | 4 | 11 TISSERANT | AXONE | Cheminament de cable CFO uniquement Principal et Sec |  | 23958.68 |  |  |  | oui | oui | oui | oui
16 | 3 | Tribunal de Nanterre | AE2Final | Distribution secondaire - divisionnaire force et éclairaage (hors cheminement de câbles) |  | 106694 |  | oui | oui
17 | 3 | Tribunal de Nanterre | TX&BPU | Distribution secondaire - divisionnaire force et éclairaage (hors cheminement de câbles) |  | 144671.6902 |  | oui | oui
18
19 | [17 empty] | pas de tire
20 |  | #N/A
21 |  | #N/A
22 |  | #N/A
23 |  | #N/A
24 | 4 | 11 TISSERANT | AXONE | Distribution tout (hors cheminement de câbles) |  | 41149.5 | oui | oui | oui
25 | 4 | 11 TISSERANT | AXONE | Petit appareillage et prises PC (terminaux de diistribution) |  | 61195.67 | [7 empty] | oui | oui
26
27 | 2 | Stand de tire 93 | TERIDEAL | Petit appareillage et prises PC (terminaux de diistribution) |  | 17790 | [7 empty] | oui | oui
28 | 2 | Stand de tire 93 | TERIDEAL | Distribution secondaire - divisionnaire force (hors cheminement de câbles) |  | 8000 |  |  | oui
29 | 2 | Stand de tire 93 | KAP | Chemin de cable et foureaux |  | 15829.8 |  |  |  | oui | oui | oui | oui
30 | 2 | Stand de tire 93 | KAP | Distribution secondaire - divisionnaire force (hors cheminement de câbles) |  | 6222.725 |  |  | oui
31 |  | #N/A
32 | 2 | Stand de tire 93 | KAP | Petit appareillage et prises PC (terminaux de diistribution) |  | 13715.05 | [7 empty] | oui | oui
33 | 2 | Stand de tire 93 | KAP | Distribution TOUT COMPRIS (hors cheminement de cable CFA) | TOTAL | 66395.065 | oui | oui | oui | oui | oui | oui | oui | oui | oui
34 | 1 | MSF Paris | DB | D Principale |  | 72219.31 | oui
35 | 1 | MSF Paris | DB | D Secondaire F et Ecl |  | 250245.62 |  | oui | oui
36 | 1 | MSF Paris | DB | Chemi,ement P et Sec |  | 86555.32 |  |  |  | oui | oui | oui | oui
37 |  | #N/A
38 | 1 | MSF Paris | DB | Petit appareillage et prises PC (terminaux de diistribution) |  | 135052.77 | [7 empty] | oui | oui
39 |  | #N/A
40 |  | #N/A
41 | 1 | MSF Paris | DUMEZ | Distri P |  | 50226.71 | oui
42 | 1 | MSF Paris | DUMEZ | Distri Sec |  | 159547.06 |  | oui | oui
43 | 1 | MSF Paris | DUMEZ | Chem |  | 116363.61 |  |  |  | oui | oui | oui | oui
44 |  | #N/A
45 |  | #N/A
46 | 1 | MSF Paris | DUMEZ | Alimentation terminale |  | 191832.32 | [7 empty] | oui | oui
47
48
49 | 5 | 78 Republique | STYLIQUE |  |  | 72606.91 |  |  |  | oui | oui | oui | oui
50 | 5 | 78 Republique | STYLIQUE |  |  | 54372.71 | [7 empty] | oui | oui
51 | 5 | 78 Republique | STYLIQUE |  |  | 31865.61 | oui
52 | 5 | 78 Republique | STYLIQUE |  |  | 12991.3 |  | oui | oui
|  | #N/A |  |  |  | 0
6666.6667

## SousDetailDistri
id | parentID | Travaux | unite | qt | pu | Prix
1 | 1 | . Grille de dérivation aux TD et raccordement sur les grilles | 0 | 0 | 0 | 3453.98 |  | . Grille de dérivation aux TD et raccordement sur les grilles | 0 | 0 | 0 | 3453.98
2 | 1 | . Alimentation Pompe Relevage | 0 | 0 | 0 | 199.2 |  | . Alimentation Pompe Relevage | 0 | 0 | 0 | 199.2
3 | 1 | . Alimentation PAC Géothermie | 0 | 0 | 0 | 3519.45 |  | . Alimentation PAC Géothermie | 0 | 0 | 0 | 3519.45
4 | 1 | . Alimentation Auxiliaire PAC Géothermie | 0 | 0 | 0 | 498.96 |  | . Alimentation Auxiliaire PAC Géothermie | 0 | 0 | 0 | 498.96
5 | 1 | . Alimentation CTA Bureaux (x3) | 0 | 0 | 0 | 3920 |  | . Alimentation CTA Bureaux (x3) | 0 | 0 | 0 | 3920
6 | 1 | . Alimentation VMC (x3) | 0 | 0 | 0 | 1971.2 |  | . Alimentation VMC (x3) | 0 | 0 | 0 | 1971.2
7 | 1 | . Alimentation TD parkings (x2) | 0 | 0 | 0 | 232.4 |  | . Alimentation TD parkings (x2) | 0 | 0 | 0 | 232.4
8 | 1 | . Alimentation Ascenseur noyau A (x2) | 0 | 0 | 0 | 888.96 |  | . Alimentation Ascenseur noyau A (x2) | 0 | 0 | 0 | 888.96
9 | 1 | . Alimentation Ascenseur noyau B (x2) | 0 | 0 | 0 | 1389 |  | . Alimentation Ascenseur noyau B (x2) | 0 | 0 | 0 | 1389
10 | 1 | . Alimentation Ascenseur noyau C (x2) | 0 | 0 | 0 | 1907.56 |  | . Alimentation Ascenseur noyau C (x2) | 0 | 0 | 0 | 1907.56
11 | 1 | . Alimentation TD Terrasse | 0 | 0 | 0 | 472.5 |  | . Alimentation TD Terrasse | 0 | 0 | 0 | 472.5
12 | 1 | . Alimentation TD Cuisine/service | 0 | 0 | 0 | 3993.15 |  | . Alimentation TD Cuisine/service | 0 | 0 | 0 | 3993.15
13 | 1 | . Alimentation TD Restaurant | 0 | 0 | 0 | 1134.75 |  | . Alimentation TD Restaurant | 0 | 0 | 0 | 1134.75
14 | 1 | . Alimentation Compensation cuisine | 0 | 0 | 0 | 295.45 |  | . Alimentation Compensation cuisine | 0 | 0 | 0 | 295.45
15 | 1 | . Alimentation Onduleur x2 | 0 | 0 | 0 | 0 |  | . Alimentation Onduleur x2 | 0 | 0 | 0 | 0
16 | 1 | . Alimentation CTA Restau | 0 | 0 | 0 | 972.3 |  | . Alimentation CTA Restau | 0 | 0 | 0 | 972.3
17 | 1 | . Alimentation PAC complémentaire 1 - R+9 | 0 | 0 | 0 | 6871.2 |  | . Alimentation PAC complémentaire 1 - R+9 | 0 | 0 | 0 | 6871.2
18 | 1 | . Alimentation Auxiliaire PAC 1 | 0 | 0 | 0 | 646.8 |  | . Alimentation Auxiliaire PAC 1 | 0 | 0 | 0 | 646.8
19 | 1 | . Rideau d'air chaud - hall B | 0 | 0 | 0 | 338.8 |  | . Rideau d'air chaud - hall B | 0 | 0 | 0 | 338.8
20 | 1 | . Alimentation GF Complémentaire R9 | 0 | 0 | 0 | 1308.3 |  | . Alimentation GF Complémentaire R9 | 0 | 0 | 0 | 1308.3
21 | 1 | . Alimentation Auxiliaire GF Compl R9 | 0 | 0 | 0 | 325.36 |  | . Alimentation Auxiliaire GF Compl R9 | 0 | 0 | 0 | 325.36
22 | 1 | . Alimentation Extracteurs cuisine | 0 | 0 | 0 | 780.9 |  | . Alimentation Extracteurs cuisine | 0 | 0 | 0 | 780.9
23 | 1 | . Alimentation TD PCS | 0 | 0 | 0 | 501.42 |  | . Alimentation TD PCS | 0 | 0 | 0 | 501.42
24 | 1 | . Alimentation Extraction PK (x2) | 0 | 0 | 0 | 1703.84 |  | . Alimentation Extraction PK (x2) | 0 | 0 | 0 | 1703.84
25 | 2 | Câbles C2 : U1000 R2V Fourniture et pose des câbles y compris repérage et toutes sujétions de mise en œuvre quel que soit le mode de pose | 0 | 0 | 0 | 165000 |  | Câbles C2 : U1000 R2V Fourniture et pose des câbles y compris repérage et toutes sujétions de mise en œuvre quel que soit le mode de pose | 0 | 0 | 0 | 165000
26 |  | 0 | 0 | 0 | 0 | 0 |  | 0 | 0 | 0 | 0 | 0
27 |  | 0 | 0 | 0 | 0 | 0 |  | 0 | 0 | 0 | 0 | 0
28 | 4 | Fourniture, pose et raccordement de chemins de câbles CFO comprenant les fixations, la mise à la terre et toutes sujétions de mise en œuvre (fixation au sol ou au plafond): | 0 | 0 | 0 | 69300 |  | Fourniture, pose et raccordement de chemins de câbles CFO comprenant les fixations, la mise à la terre et toutes sujétions de mise en œuvre (fixation au sol ou au plafond): | 0 | 0 | 0 | 69300
29 | 5 | . PC 16A encastré ménage | 0 | 0 | 0 | 2595.24 |  | . PC 16A encastré ménage | 0 | 0 | 0 | 2595.24
30 | 5 | . PC 16A en saillie IP55 en LT et sous-sols | 0 | 0 | 0 | 4047.08 |  | . PC 16A en saillie IP55 en LT et sous-sols | 0 | 0 | 0 | 4047.08
31 | 5 | . PC 16A encastré IP 55 et gamme antibacterien (zone cuisine) P1, P2, P3, P4 | 0 | 0 | 0 | 1097.1 |  | . PC 16A encastré IP 55 et gamme antibacterien (zone cuisine) P1, P2, P3, P4 | 0 | 0 | 0 | 1097.1
32 | 5 | . PCN 16A encastré sol | 0 | 0 | 0 | 993.92 |  | . PCN 16A encastré sol | 0 | 0 | 0 | 993.92
33 | 5 | . PCO 16A encastré sol | 0 | 0 | 0 | 869.68 |  | . PCO 16A encastré sol | 0 | 0 | 0 | 869.68
34 | 5 | . PC 16A borne wifi (CCTP p30) | 0 | 0 | 0 | 913.14 |  | . PC 16A borne wifi (CCTP p30) | 0 | 0 | 0 | 913.14
35 | 5 | . Attentes électriques (sèches main, autres, CVC….) depuis TD d'étages | 0 | 0 | 0 | 3236.55 |  | . Attentes électriques (sèches main, autres, CVC….) depuis TD d'étages | 0 | 0 | 0 | 3236.55
36 | 5 | . Arrêt d'urgence déporté (y compris protection et bobine MX associées) | 0 | 0 | 0 | 3378.96 |  | . Arrêt d'urgence déporté (y compris protection et bobine MX associées) | 0 | 0 | 0 | 3378.96
37 | 5 | . Nourrices 2 PCN + 2 PCO y compris cordons souples 7m et connectiques rapides | 0 | 0 | 0 | 76628.52 |  | . Nourrices 2 PCN + 2 PCO y compris cordons souples 7m et connectiques rapides | 0 | 0 | 0 | 76628.52
38 | 5 | . Nourrices 2 PCN y compris cordon souple 7m et connectiques rapides | 0 | 0 | 0 | 901.56 |  | . Nourrices 2 PCN y compris cordon souple 7m et connectiques rapides | 0 | 0 | 0 | 901.56
39 | 5 | . Boitiers de raccordement "Normal" en faux plancher | 0 | 0 | 0 | 9751.59 |  | . Boitiers de raccordement "Normal" en faux plancher | 0 | 0 | 0 | 9751.59
40 | 5 | . Boitiers de raccordement "Ondulable" en faux plancher | 0 | 0 | 0 | 9591.07 |  | . Boitiers de raccordement "Ondulable" en faux plancher | 0 | 0 | 0 | 9591.07
41 | 10 | Chemins de câbles Cforts 300mm en apparent sur la totalité du projet | ml | 150 | 52.9222 | 7938.3356 |  | Chemins de câbles Cforts 300mm en apparent sur la totalité du projet | ml | 150 | 52.9222 | 7938.3356
42 | 7 | Câble 3G1,5mm2 | ml | 9338.0682 | 3.9635 | 37011.786 |  | Câble 3G1,5mm2 | ml | 9338.0682 | 3.9635 | 37011.786
43 | 7 | Câble 3G2,5mm2 | ml | 1493.5065 | 4.3351 | 6474.529 |  | Câble 3G2,5mm2 | ml | 1493.5065 | 4.3351 | 6474.529
44 | 7 | Câble 2x1,5mm2 | ml | 237.3377 | 3.4681 | 823.1097 |  | Câble 2x1,5mm2 | ml | 237.3377 | 3.4681 | 823.1097
45 | 7 | Câble 5G1,5mm2 | ml | 1120 | 4.3351 | 4855.3338 |  | Câble 5G1,5mm2 | ml | 1120 | 4.3351 | 4855.3338
46 | 9 | Gaines, boîtes de dérivation | ml | 878.2468 | 3.4681 | 3045.8437 |  | Gaines, boîtes de dérivation | ml | 878.2468 | 3.4681 | 3045.8437
47 | 9 | Tube pour ditribution en apparent | ml | 437.5758 | 7.4316 | 3251.9026 |  | Tube pour ditribution en apparent | ml | 437.5758 | 7.4316 | 3251.9026
48 | 9 | Tube Acier pas de tir (25mL) Police | ml | 237.0909 | 18.5791 | 4404.9318 |  | Tube Acier pas de tir (25mL) Police | ml | 237.0909 | 18.5791 | 4404.9318
49 | 9 | Tube Acier cible (25mL) Police | ml | 203.6364 | 18.5791 | 3783.377 |  | Tube Acier cible (25mL) Police | ml | 203.6364 | 18.5791 | 3783.377
50 | 8 | Prise encastrée 16A | u | 42 | 32.6541 | 1371.4742 |  | Prise encastrée 16A | u | 42 | 32.6541 | 1371.4742
51 | 8 | Prise étanche 16A de service | u | 20 | 37.1582 | 743.1633 |  | Prise étanche 16A de service | u | 20 | 37.1582 | 743.1633
52 | 10 | Goulottes à 2 compartiments | ml | 60 | 39.4102 | 2364.6106 |  | Goulottes à 2 compartiments | ml | 60 | 39.4102 | 2364.6106
53 | 8 | Prise à clapet | u | 7 | 100.2144 | 701.5011 |  | Prise à clapet | u | 7 | 100.2144 | 701.5011
54 | 8 | Prises de courant 16A associées aux BAPI | u | 3 | 37.1582 | 111.4745 |  | Prises de courant 16A associées aux BAPI | u | 3 | 37.1582 | 111.4745
55 | 6 | VMC | ens | 1 | 461.6621 | 461.6621 |  | VMC | ens | 1 | 461.6621 | 461.6621
56 | 6 | BEC | ens | 2 | 337.8015 | 675.603 |  | BEC | ens | 2 | 337.8015 | 675.603
57 | 6 | Compresseur | ens | 1 | 225.201 | 225.201 |  | Compresseur | ens | 1 | 225.201 | 225.201
58 | 6 | Incendie/VDI/Intrusion/CA/VISIO/Caméra | ens | 1 | 1486.3267 | 1486.3267 |  | Incendie/VDI/Intrusion/CA/VISIO/Caméra | ens | 1 | 1486.3267 | 1486.3267
59 | 6 | Convecteur (10) | u | 10 | 135.1206 | 1351.2061 |  | Convecteur (10) | u | 10 | 135.1206 | 1351.2061
60 | 6 | Sèches mains | u | 4 | 878.2839 | 3513.1358 |  | Sèches mains | u | 4 | 878.2839 | 3513.1358
61 | 6 | Groupe Clim | u | 1 | 990.8844 | 990.8844 |  | Groupe Clim | u | 1 | 990.8844 | 990.8844
62 | 6 | CTA (4) | ens | 1 | 3873.4574 | 3873.4574 |  | CTA (4) | ens | 1 | 3873.4574 | 3873.4574
63 | 3 | Petit appareillage et prises PC (terminaux de diistribution) | 0 | 0 | 0 | 17790 |  | Petit appareillage et prises PC (terminaux de diistribution) | 0 | 0 | 0 | 17790
64 | 3 | Distribution secondaire - divisionnaire force (hors cheminement de câbles) | 0 | 0 | 0 | 8000 |  | Distribution secondaire - divisionnaire force (hors cheminement de câbles) | 0 | 0 | 0 | 8000
65 |  | 0 | 0 | 0 | 0 | 0 |  | 0 | 0 | 0 | 0 | 0
66 |  | 0 | 0 | 0 | 0 | 0 |  | 0 | 0 | 0 | 0 | 0
67 |  | 0 | 0 | 0 | 0 | 0 |  | 0 | 0 | 0 | 0 | 0
68 |  | 0 | 0 | 0 | 0 | 0 |  | 0 | 0 | 0 | 0 | 0
69 |  | 0 | 0 | 0 | 0 | 0 |  | 0 | 0 | 0 | 0 | 0
70 |  | 0 | 0 | 0 | 0 | 0 |  | 0 | 0 | 0 | 0 | 0
71 |  | 0 | 0 | 0 | 0 | 0 |  | 0 | 0 | 0 | 0 | 0
72 |  | 0 | 0 | 0 | 0 | 0 |  | 0 | 0 | 0 | 0 | 0
73 |  | 0 | 0 | 0 | 0 | 0 |  | 0 | 0 | 0 | 0 | 0
74 |  | 0 | 0 | 0 | 0 | 0 |  | 0 | 0 | 0 | 0 | 0
75 |  | 0 | 0 | 0 | 0 | 0 |  | 0 | 0 | 0 | 0 | 0
76 |  | 0 | 0 | 0 | 0 | 0 |  | 0 | 0 | 0 | 0 | 0
77 |  | 0 | 0 | 0 | 0 | 0 |  | 0 | 0 | 0 | 0 | 0
78 |  | 0 | 0 | 0 | 0 | 0 |  | 0 | 0 | 0 | 0 | 0
79 |  | 0 | 0 | 0 | 0 | 0 |  | 0 | 0 | 0 | 0 | 0
80 |  | 0 | 0 | 0 | 0 | 0 |  | 0 | 0 | 0 | 0 | 0
81 | 11 | Alimentation PAC Air / Eau 15kW | u | 1 | 532 | 532 |  | Alimentation PAC Air / Eau 15kW | u | 1 | 532 | 532
82 | 11 | Alimenation pour SPLIT local VDI | u | 1 | 673 | 673 |  | Alimenation pour SPLIT local VDI | u | 1 | 673 | 673
83 | 11 | Alimentation pour BECS | u | 2 | 420 | 840 |  | Alimentation pour BECS | u | 2 | 420 | 840
84 |  | 0 | 0 | 0 | 0 | 0 |  | 0 | 0 | 0 | 0 | 0
85 |  | 0 | 0 | 0 | 0 | 0 |  | 0 | 0 | 0 | 0 | 0
86 |  | 0 | 0 | 0 | 0 | 0 |  | 0 | 0 | 0 | 0 | 0
87 |  | 0 | 0 | 0 | 0 | 0 |  | 0 | 0 | 0 | 0 | 0
88 |  | 0 | 0 | 0 | 0 | 0 |  | 0 | 0 | 0 | 0 | 0
89 |  | 0 | 0 | 0 | 0 | 0 |  | 0 | 0 | 0 | 0 | 0
90 |  | 0 | 0 | 0 | 0 | 0 |  | 0 | 0 | 0 | 0 | 0
91 |  | Câblages eclairage | Ens | 1 | 2329.5389 | 2329.5389 |  | Câblages eclairage | Ens | 1 | 2329.5389 | 2329.5389
92 | 14 | Câblages | Ens | 1 | 14365.49 | 14365.49 |  | Câblages | Ens | 1 | 14365.49 | 14365.49
93 | 8 | PC 2x10/16A+T à clef SOLIROC IK10 | u | 9 | 251.57 | 2264.13 |  | PC 2x10/16A+T à clef SOLIROC IK10 | u | 9 | 251.57 | 2264.13
94 | 8 | PC 2x10/16A+T | u | 46 | 25.59 | 1177.14 |  | PC 2x10/16A+T | u | 46 | 25.59 | 1177.14
95 | 8 | PC 2x20A+T | u | 2 | 42.21 | 84.42 |  | PC 2x20A+T | u | 2 | 42.21 | 84.42
96 | 8 | PC 2x10/16A+T Plexo 55 | u | 49 | 26.61 | 1303.89 |  | PC 2x10/16A+T Plexo 55 | u | 49 | 26.61 | 1303.89
97 | 8 | Poste de travail (4 PC + 3 RJ45) | u | 3 | 132.2 | 396.6 |  | Poste de travail (4 PC + 3 RJ45) | u | 3 | 132.2 | 396.6
98 | 8 | Câblages | Ens | 1 | 5986.95 | 5986.95 |  | Câblages | Ens | 1 | 5986.95 | 5986.95
99 | 16 | Câblage eclairage | 0 | 103 | 298.07 | 30701.21 |  | Câblage eclairage | 0 | 103 | 298.07 | 30701.21
100 | 17 | Complément câblage 5G1,5 des luminaires Type A1, A2, B1, E (bureaux, circulations, halls) puissance et DALI. - 3 ml par luminaires. | 0 | 0 | 0 | 34558.2169 |  | Complément câblage 5G1,5 des luminaires Type A1, A2, B1, E (bureaux, circulations, halls) puissance et DALI. - 3 ml par luminaires. | 0 | 0 | 0 | 34558.2169
101 | 17 | Câblage 5G1,5 des luminaires type B2 (puissance et DALI) - 3 ml par luminaires. | 0 | 0 | 0 | 5571.5411 |  | Câblage 5G1,5 des luminaires type B2 (puissance et DALI) - 3 ml par luminaires. | 0 | 0 | 0 | 5571.5411
102 | 17 | Câblage 3G1,5 des luminaires type C1 | 0 | 0 | 0 | 6512.3649 |  | Câblage 3G1,5 des luminaires type C1 | 0 | 0 | 0 | 6512.3649
103 | 17 | Câblage 3G1,5 des luminaires dtype C3 | 0 | 0 | 0 | 8493.2823 |  | Câblage 3G1,5 des luminaires dtype C3 | 0 | 0 | 0 | 8493.2823
104 | 17 | Câblage 3G1,5 des luminaires type F et D (puissance) . 3 ml par luminaires. | 0 | 0 | 0 | 14398.0352 |  | Câblage 3G1,5 des luminaires type F et D (puissance) . 3 ml par luminaires. | 0 | 0 | 0 | 14398.0352
105 | 17 | Câblage 3G2,5 des projecteurs extérieurs | 0 | 0 | 0 | 4454.5856 |  | Câblage 3G2,5 des projecteurs extérieurs | 0 | 0 | 0 | 4454.5856
106 | 17 | Remplacement du câblage existant par du câblage 5G1,5 DALI des luminaires salles des pas perdus | 0 | 0 | 0 | 17016.1916 |  | Remplacement du câblage existant par du câblage 5G1,5 DALI des luminaires salles des pas perdus | 0 | 0 | 0 | 17016.1916
107 | 17 | Suivant besoin lot plomberie. Alimentation des petits ballons d'eau chaude électrique seront positionnés dans les blocs sanitaires d'étage | 0 | 0 | 0 | 2944.5702 |  | Suivant besoin lot plomberie. Alimentation des petits ballons d'eau chaude électrique seront positionnés dans les blocs sanitaires d'étage | 0 | 0 | 0 | 2944.5702
108 | 17 | Suivant plans de façade : Alimentation des BSO extérieurs sur châssis PATIO intérieur N3 et N4 + interface avec la GTB. Gestion centralisée par station météo. Une commande de dérogation filaire par bureaux + rajout protection TD. | 0 | 0 | 0 | 22675.4316 |  | Suivant plans de façade : Alimentation des BSO extérieurs sur châssis PATIO intérieur N3 et N4 + interface avec la GTB. Gestion centralisée par station météo. Une commande de dérogation filaire par bureaux + rajout protection TD. | 0 | 0 | 0 | 22675.4316
109 | 17 | Suivant plans de façade : Alimentation des stores motorisés intérieurs sur châssis façades au Niveau 1 uniquement + interface avec la GTB + rajout protection TD | 0 | 0 | 0 | 28047.4709 |  | Suivant plans de façade : Alimentation des stores motorisés intérieurs sur châssis façades au Niveau 1 uniquement + interface avec la GTB + rajout protection TD | 0 | 0 | 0 | 28047.4709
110 | 16 | Caisson de CVC | 0 | 0 | 0 | 16175.12 |  | Caisson de CVC | 0 | 0 | 0 | 16175.12
111 | 16 | Alimentation des differents elements actif GTC | 0 | 0 | 0 | 21565.11 |  | Alimentation des differents elements actif GTC | 0 | 0 | 0 | 21565.11
112 | 16 | Alimentatin automate deportès | 0 | 0 | 0 | 22077.44 |  | Alimentatin automate deportès | 0 | 0 | 0 | 22077.44
113 | 16 | Caisson de CTA ( puissances supposées egales ou inferieures a celles existantes) | 0 | 0 | 0 | 16175.12 |  | Caisson de CTA ( puissances supposées egales ou inferieures a celles existantes) | 0 | 0 | 0 | 16175.12
114 | 18 | Distribution principale (hors cheminement de câbles) | 0 | 0 | 0 | 37325.48 |  | Distribution principale (hors cheminement de câbles) | 0 | 0 | 0 | 37325.48
115 | 18 | Distribution secondaire - divisionnaire force et éclairaage (hors cheminement de câbles) | 0 | 0 | 0 | 165000 |  | Distribution secondaire - divisionnaire force et éclairaage (hors cheminement de câbles) | 0 | 0 | 0 | 165000
116 | 18 | Cheminament de cable CFO uniquement | 0 | 0 | 0 | 69300 |  | Cheminament de cable CFO uniquement | 0 | 0 | 0 | 69300
117 | 18 | Petit appareillage et prises PC (terminaux de diistribution) | 0 | 0 | 0 | 114004.41 |  | Petit appareillage et prises PC (terminaux de diistribution) | 0 | 0 | 0 | 114004.41
118 | 19 | Distribution principale (compris cheminement de câbles) | 0 | 0 | 0 | 20515.812 |  | Distribution principale (compris cheminement de câbles) | 0 | 0 | 0 | 20515.812
119 | 19 | Distribution secondaire (compris chemin de cable et fixations) | 0 | 0 | 0 | 63650.8135 |  | Distribution secondaire (compris chemin de cable et fixations) | 0 | 0 | 0 | 63650.8135
120 | 19 | Petit appareillage et prises PC (terminaux de diistribution) | 0 | 0 | 0 | 16393.8792 |  | Petit appareillage et prises PC (terminaux de diistribution) | 0 | 0 | 0 | 16393.8792
121 |  | 0 | 0 | 0 | 0 | 0 |  | 0 | 0 | 0 | 0 | 0
122 | 20 | -50x48 mm | Ens | 1 | 1792.1 | 1792.1 |  | -50x48 mm | Ens | 1 | 1792.1 | 1792.1
123 | 20 | -100x48 mm | Ens | 1 | 1128.36 | 1128.36 |  | -100x48 mm | Ens | 1 | 1128.36 | 1128.36
124 | 20 | -200x48 mm | Ens | 1 | 1360.67 | 1360.67 |  | -200x48 mm | Ens | 1 | 1360.67 | 1360.67
125 | 20 | -300x48 mm | Ens | 1 | 1526.61 | 1526.61 |  | -300x48 mm | Ens | 1 | 1526.61 | 1526.61
126 | 20 | -400x48 mm | Ens | 1 | 2190.35 | 2190.35 |  | -400x48 mm | Ens | 1 | 2190.35 | 2190.35
127 | 20 | - Consoles, éclisses, boulonnerie, accessoires | Ens | 0 | Inclus | 0 |  | - Consoles, éclisses, boulonnerie, accessoires | Ens | 0 | Inclus | 0
128 | 20 | - Cuivre nu | Ens | 1 | 462.23 | 462.23 |  | - Cuivre nu | Ens | 1 | 462.23 | 462.23
129 | 21 | -Ø 20 | Ens | 1 | 6040.04 | 6040.04 |  | -Ø 20 | Ens | 1 | 6040.04 | 6040.04
130 | 21 | -Ø 25 | Ens | 1 | 4480.25 | 4480.25 |  | -Ø 25 | Ens | 1 | 4480.25 | 4480.25
131 | 21 | -Ø 20 | Ens | 1 | 962.43 | 962.43 |  | -Ø 20 | Ens | 1 | 962.43 | 962.43
132 | 21 | -Ø 25 | Ens | 1 | 1294.3 | 1294.3 |  | -Ø 25 | Ens | 1 | 1294.3 | 1294.3
133 | 22 | - Goulotte PVC 2 compartiments | Ens | 1 | 2721.34 | 2721.34 |  | - Goulotte PVC 2 compartiments | Ens | 1 | 2721.34 | 2721.34
134 |  | 0 | 0 | 0 | 0 | 0 |  | 0 | 0 | 0 | 0 | 0
135 |  | 0 | 0 | 0 | 0 | 0 |  | 0 | 0 | 0 | 0 | 0
136 |  | 0 | 0 | 0 | 0 | 0 |  | 0 | 0 | 0 | 0 | 0
137 |  | 0 | 0 | 0 | 0 | 0 |  | 0 | 0 | 0 | 0 | 0
138 |  | 0 | 0 | 0 | 0 | 0 |  | 0 | 0 | 0 | 0 | 0
139 |  | 0 | 0 | 0 | 0 | 0 |  | 0 | 0 | 0 | 0 | 0
140 | 24 | - Câble U 1000 R2V 3G1,5 mm² | Ens | 1 | 16603 | 16603 |  | - Câble U 1000 R2V 3G1,5 mm² | Ens | 1 | 16603 | 16603
141 | 24 | - Câble U 1000 R2V 3G2,5 mm² | Ens | 1 | 20617.04 | 20617.04 |  | - Câble U 1000 R2V 3G2,5 mm² | Ens | 1 | 20617.04 | 20617.04
142 | 24 | - Câble U 1000 R2V 3G6 mm² | Ens | 1 | 847.04 | 847.04 |  | - Câble U 1000 R2V 3G6 mm² | Ens | 1 | 847.04 | 847.04
143 | 24 | - Câble U 1000 R2V 5G2,5 mm² | So | 0 | 0 | 0 |  | - Câble U 1000 R2V 5G2,5 mm² | So | 0 | 0 | 0
144 | 24 | - Câble U 1000 R2V 5G6 mm² | Ens | 1 | 1232.54 | 1232.54 |  | - Câble U 1000 R2V 5G6 mm² | Ens | 1 | 1232.54 | 1232.54
145 | 24 | - Câble alimentation colonne tableau | Ens | 1 | 960.97 | 960.97 |  | - Câble alimentation colonne tableau | Ens | 1 | 960.97 | 960.97
146 | 24 | - Câble alimentation chaufferie | Ens | 1 | 222.23 | 222.23 |  | - Câble alimentation chaufferie | Ens | 1 | 222.23 | 222.23
147 | 24 | - Câble alimentation Appareils elevateurs | Ens | 1 | 444.45 | 444.45 |  | - Câble alimentation Appareils elevateurs | Ens | 1 | 444.45 | 444.45
148 | 24 | - Câble alimentation CTA | Ens | 1 | 222.23 | 222.23 |  | - Câble alimentation CTA | Ens | 1 | 222.23 | 222.23
149 | 25 | - interrupteur SA | U | 9 | 55.1 | 495.9 |  | - interrupteur SA | U | 9 | 55.1 | 495.9
150 | 25 | - interrupteur SA lumineux | U | 10 | 56.62 | 566.2 |  | - interrupteur SA lumineux | U | 10 | 56.62 | 566.2
151 | 25 | - interrupteur VV | So | 0 | 0 | 0 |  | - interrupteur VV | So | 0 | 0 | 0
152 | 25 | - interrupteur VV lumineux | So | 0 | 0 | 0 |  | - interrupteur VV lumineux | So | 0 | 0 | 0
153 | 25 | - Détecteur IR 360° | U | 27 | 132.16 | 3568.32 |  | - Détecteur IR 360° | U | 27 | 132.16 | 3568.32
154 | 25 | - BP lumineux | So | 0 | 0 | 0 |  | - BP lumineux | So | 0 | 0 | 0
155 | 25 | - prise de courant 2 x 16 A+T | U | 35 | 41.82 | 1463.7 |  | - prise de courant 2 x 16 A+T | U | 35 | 41.82 | 1463.7
156 | 25 | - Boîte de dérivation | U | 80 | 30.07 | 2405.6 |  | - Boîte de dérivation | U | 80 | 30.07 | 2405.6
157 | 25 | - interrupteur SA | U | 40 | 57.75 | 2310 |  | - interrupteur SA | U | 40 | 57.75 | 2310
158 | 25 | - interrupteur SA lumineux | So | 0 | 0 | 0 |  | - interrupteur SA lumineux | So | 0 | 0 | 0
159 | 25 | - interrupteur à clef montée / descente volet roulant | U | 15 | 86.62 | 1299.3 |  | - interrupteur à clef montée / descente volet roulant | U | 15 | 86.62 | 1299.3
160 | 25 | - interrupteur poussoir lumineux | So | 0 | 0 | 0 |  | - interrupteur poussoir lumineux | So | 0 | 0 | 0
161 | 25 | - Interrupteur montée/descente stores/volet roulant emetteur radio scénario Schneider electric Odace sans fil, sans pile Bluetooth 2,4Ghz | U | 15 | 106.14 | 1592.1 |  | - Interrupteur montée/descente stores/volet roulant emetteur radio scénario Schneider electric Odace sans fil, sans pile Bluetooth 2,4Ghz | U | 15 | 106.14 | 1592.1
162 | 25 | - Interrupteur emetteur radio scénario Schneider electric Odace sans fil, sans pile Bluetooth 2,4Ghz | U | 53 | 106.14 | 5625.42 |  | - Interrupteur emetteur radio scénario Schneider electric Odace sans fil, sans pile Bluetooth 2,4Ghz | U | 53 | 106.14 | 5625.42
163 | 25 | - Interrupteur emetteur radio Schneider electric Odace sans fil, sans pile Bluetooth 2,4Ghz | So | 0 | 0 | 0 |  | - Interrupteur emetteur radio Schneider electric Odace sans fil, sans pile Bluetooth 2,4Ghz | So | 0 | 0 | 0
164 | 25 | - point lumineux DCL + Récepteur radio bluetooth 2,4Hz Schneider | U | 296 | 73.08 | 21631.68 |  | - point lumineux DCL + Récepteur radio bluetooth 2,4Hz Schneider | U | 296 | 73.08 | 21631.68
165 | 25 | - prise de courant 2P+T 16 A | U | 473 | 40.49 | 19151.77 |  | - prise de courant 2P+T 16 A | U | 473 | 40.49 | 19151.77
166 | 25 | - prise de courant 3P+T 16 A | U | 4 | 60.07 | 240.28 |  | - prise de courant 3P+T 16 A | U | 4 | 60.07 | 240.28
167 | 25 | - point lumineux DCL | U | 18 | 35.18 | 633.24 |  | - point lumineux DCL | U | 18 | 35.18 | 633.24
168 | 25 | - prise de courant 2P+T 20A | U | 4 | 53.04 | 212.16 |  | - prise de courant 2P+T 20A | U | 4 | 53.04 | 212.16
169 | 26 | Cheminament de cable CFO uniquement | 0 | 0 | 0 | 8460.32 |  | Cheminament de cable CFO uniquement | 0 | 0 | 0 | 8460.32
170 | 26 | Cheminament de cable CFO uniquement (gaine) | 0 | 0 | 0 | 12777.02 |  | Cheminament de cable CFO uniquement (gaine) | 0 | 0 | 0 | 12777.02
171 | 26 | Cheminament de cable CFO uniquement (goulottes) | 0 | 0 | 0 | 2721.34 |  | Cheminament de cable CFO uniquement (goulottes) | 0 | 0 | 0 | 2721.34
172 | 26 | Distribution secondaire - divisionnaire force (hors cheminement de câbles) | 0 | 0 | 0 | 3568.03 |  | Distribution secondaire - divisionnaire force (hors cheminement de câbles) | 0 | 0 | 0 | 3568.03
173 | 26 | Distribution principale (hors cheminement de câbles) | 0 | 0 | 0 | 41149.5 |  | Distribution principale (hors cheminement de câbles) | 0 | 0 | 0 | 41149.5
174 | 26 | Petit appareillage et prises PC (terminaux de diistribution) | 0 | 0 | 0 | 61195.67 |  | Petit appareillage et prises PC (terminaux de diistribution) | 0 | 0 | 0 | 61195.67
175 | 27 | APPAREILLAGE | Ens | 1 | 17790 | 17790 |  | APPAREILLAGE | Ens | 1 | 17790 | 17790
176 | 28 | ALIMENTATION SPECIFIQUES | Ens | 1 | 8000 | 8000 |  | ALIMENTATION SPECIFIQUES | Ens | 1 | 8000 | 8000
177 | 29 | Chemin de câble 400x48 | ml | 10 | 38.63 | 386.3 |  | Chemin de câble 400x48 | ml | 10 | 38.63 | 386.3
178 | 29 | Chemin de câble 220x48 CFO | ml | 50 | 25.89 | 1294.5 |  | Chemin de câble 220x48 CFO | ml | 50 | 25.89 | 1294.5
179 | 29 | Chemin de cables pas de tir en galvanisé a chaud | 0 | 0 | 0 | 0 |  | Chemin de cables pas de tir en galvanisé a chaud | 0 | 0 | 0 | 0
180 | 29 | Chemin de câble 220x48 + couvercle | ml | 250 | 47.64 | 11910 |  | Chemin de câble 220x48 + couvercle | ml | 250 | 47.64 | 11910
181 |  | 0 | 0 | 0 | 0 | 0 |  | 0 | 0 | 0 | 0 | 0
182 | 29 | Fourreaux, tube IRO | ens | 1 | 2239 | 2239 |  | Fourreaux, tube IRO | ens | 1 | 2239 | 2239
183 |  | 0 | 0 | 0 | 0 | 0 |  | 0 | 0 | 0 | 0 | 0
184 | 30 | Alimentation Video projecteur | u | 1 | 268.275 | 268.275 |  | Alimentation Video projecteur | u | 1 | 268.275 | 268.275
185 | 30 | Alimentation Plaque éléctrique | u | 2 | 153.3 | 306.6 |  | Alimentation Plaque éléctrique | u | 2 | 153.3 | 306.6
186 | 30 | Alimentation Frigo | u | 1 | 229.95 | 229.95 |  | Alimentation Frigo | u | 1 | 229.95 | 229.95
187 | 30 | Alimentation micro onde | u | 1 | 229.95 | 229.95 |  | Alimentation micro onde | u | 1 | 229.95 | 229.95
188 | 30 | Alimentation lave vaisselle | u | 1 | 229.95 | 229.95 |  | Alimentation lave vaisselle | u | 1 | 229.95 | 229.95
189 | 30 | Alimentation Seche main | u | 4 | 139 | 556 |  | Alimentation Seche main | u | 4 | 139 | 556
190 | 30 | Alimentation Fontaine | u | 1 | 204 | 204 |  | Alimentation Fontaine | u | 1 | 204 | 204
191 | 30 | Alimentation compresseur 500 litres ( tétra 20 A ) | u | 1 | 245 | 245 |  | Alimentation compresseur 500 litres ( tétra 20 A ) | u | 1 | 245 | 245
192 | 30 | Alimentation cible electronique | Ens | 1 | 2495 | 2495 |  | Alimentation cible electronique | Ens | 1 | 2495 | 2495
193 | 30 | Alimentation coffret informatique | u | 1 | 204 | 204 |  | Alimentation coffret informatique | u | 1 | 204 | 204
194 | 30 | Alimentation Video surveillance | u | 1 | 204 | 204 |  | Alimentation Video surveillance | u | 1 | 204 | 204
195 | 30 | Alimentation centrale intrusion | u | 1 | 204 | 204 |  | Alimentation centrale intrusion | u | 1 | 204 | 204
196 | 30 | Alimentation Centrale controle d'accès | u | 1 | 204 | 204 |  | Alimentation Centrale controle d'accès | u | 1 | 204 | 204
197 | 30 | Alimentation SSI | u | 1 | 234 | 234 |  | Alimentation SSI | u | 1 | 234 | 234
198 | 30 | Alimentation Centrale interphonie | u | 1 | 204 | 204 |  | Alimentation Centrale interphonie | u | 1 | 204 | 204
199 | 30 | Alimentation Centrale sonorisation | u | 1 | 204 | 204 |  | Alimentation Centrale sonorisation | u | 1 | 204 | 204
200 | 11 | Alimentation CTA 12 kW pour pas de tir pro 50m | u | 1 | 390 | 390 |  | Alimentation CTA 12 kW pour pas de tir pro 50m | u | 1 | 390 | 390
201 | 11 | Alimentation Extracteur 15 kW pour pas de tir pro 50m | u | 1 | 910 | 910 |  | Alimentation Extracteur 15 kW pour pas de tir pro 50m | u | 1 | 910 | 910
202 | 11 | Alimentation PAC Air / Eau 15kW | u | 1 | 532 | 532 |  | Alimentation PAC Air / Eau 15kW | u | 1 | 532 | 532
203 | 11 | Alimentation CTA 20 kW + 6 KW | u | 1 | 890 | 890 |  | Alimentation CTA 20 kW + 6 KW | u | 1 | 890 | 890
204 | 11 | Alimentation pas de tir sportif Extracteur 3kW | u | 1 | 320 | 320 |  | Alimentation pas de tir sportif Extracteur 3kW | u | 1 | 320 | 320
205 | 11 | Alimentation CTA 6 kW | u | 1 | 324 | 324 |  | Alimentation CTA 6 kW | u | 1 | 324 | 324
206 | 11 | Alimentation PAC AIR / AIR 120kW | u | 1 | 6100 | 6100 |  | Alimentation PAC AIR / AIR 120kW | u | 1 | 6100 | 6100
207 | 11 | Alimentation Extracteur 30kW | u | 1 | 5283 | 5283 |  | Alimentation Extracteur 30kW | u | 1 | 5283 | 5283
208 | 11 | Alimenation pour SPLIT local VDI | u | 1 | 673 | 673 |  | Alimenation pour SPLIT local VDI | u | 1 | 673 | 673
209 | 11 | Alimentation pour BECS | u | 2 | 420 | 840 |  | Alimentation pour BECS | u | 2 | 420 | 840
210 | 32 | Détecteur de présence et luminosité | u | 8 | 172.16 | 1377.28 |  | Détecteur de présence et luminosité | u | 8 | 172.16 | 1377.28
211 | 32 | Détecteur de présence 360° | u | 13 | 59.65 | 775.45 |  | Détecteur de présence 360° | u | 13 | 59.65 | 775.45
212 | 32 | Inter SA | u | 7 | 25.01 | 175.07 |  | Inter SA | u | 7 | 25.01 | 175.07
213 | 32 | Bouton poussoir | u | 6 | 29.02 | 174.12 |  | Bouton poussoir | u | 6 | 29.02 | 174.12
214 | 32 | 0 | 0 | 0 | 0 | 0 |  | 0 | 0 | 0 | 0 | 0
215 | 32 | PC 2x10/16A+T à clef SOLIROC IK10 | u | 9 | 251.57 | 2264.13 |  | PC 2x10/16A+T à clef SOLIROC IK10 | u | 9 | 251.57 | 2264.13
216 | 32 | PC 2x10/16A+T | u | 46 | 25.59 | 1177.14 |  | PC 2x10/16A+T | u | 46 | 25.59 | 1177.14
217 | 32 | PC 2x20A+T | u | 2 | 42.21 | 84.42 |  | PC 2x20A+T | u | 2 | 42.21 | 84.42
218 | 32 | PC 2x10/16A+T Plexo 55 | u | 49 | 26.61 | 1303.89 |  | PC 2x10/16A+T Plexo 55 | u | 49 | 26.61 | 1303.89
219 | 32 | Poste de travail (4 PC + 3 RJ45) | u | 3 | 132.2 | 396.6 |  | Poste de travail (4 PC + 3 RJ45) | u | 3 | 132.2 | 396.6
220 | 32 | Câblages | Ens | 1 | 5986.95 | 5986.95 |  | Câblages | Ens | 1 | 5986.95 | 5986.95
221 |  | 0 | 0 | 0 | 0 | 0 |  | 0 | 0 | 0 | 0 | 0
222 | 33 | Distribution principale (hors cheminement de câbles) | 0 | 0 | 0 | 16262 |  | Distribution principale (hors cheminement de câbles) | 0 | 0 | 0 | 16262
223 | 33 | Distribution secondaire - divisionnaire éclairaage (hors cheminement de câbles) | 0 | 0 | 0 | 14365.49 |  | Distribution secondaire - divisionnaire éclairaage (hors cheminement de câbles) | 0 | 0 | 0 | 14365.49
224 | 33 | Chemin de cable et foureaux | 0 | 0 | 0 | 15829.8 |  | Chemin de cable et foureaux | 0 | 0 | 0 | 15829.8
225 | 33 | Distribution secondaire - divisionnaire force (hors cheminement de câbles) | 0 | 0 | 0 | 6222.725 |  | Distribution secondaire - divisionnaire force (hors cheminement de câbles) | 0 | 0 | 0 | 6222.725
226 | 33 | Petit appareillage et prises PC (terminaux de diistribution) | 0 | 0 | 0 | 13715.05 |  | Petit appareillage et prises PC (terminaux de diistribution) | 0 | 0 | 0 | 13715.05
227 | 34 | 1. Distribution Principale | 0 | 0 | 0 | 0 |  | 1. Distribution Principale | 0 | 0 | 0 | 0
228 | 34 | 0 | 0 | 0 | 0 | 0 |  | 0 | 0 | 0 | 0 | 0
229 | 34 | Fourniture, pose, repérage et raccordement des câbles unipolaires U1000 AR2V ou câbles U1000 RO2V depuis local TGBT: | 0 | 0 | 0 | 0 |  | Fourniture, pose, repérage et raccordement des câbles unipolaires U1000 AR2V ou câbles U1000 RO2V depuis local TGBT: | 0 | 0 | 0 | 0
230 | 34 | . Grille de dérivation aux TD et raccordement sur les grilles | ml | 1350 | 20.5775 | 27779.69 |  | . Grille de dérivation aux TD et raccordement sur les grilles | ml | 1350 | 20.5775 | 27779.69
231 | 34 | . Alimentation Pompe Relevage | ml | 40 | 3.666 | 146.64 |  | . Alimentation Pompe Relevage | ml | 40 | 3.666 | 146.64
232 | 34 | . Alimentation PAC Géothermie | ml | 85 | 43.9359 | 3734.55 |  | . Alimentation PAC Géothermie | ml | 85 | 43.9359 | 3734.55
233 | 34 | . Alimentation CTA Bureaux (x3) | ml | 90 | 0 | 0 |  | . Alimentation CTA Bureaux (x3) | ml | 90 | 0 | 0
234 | 34 | . Alimentation VMC (x3) | ml | 295 | 0 | 0 |  | . Alimentation VMC (x3) | ml | 295 | 0 | 0
235 | 34 | . Alimentation TD parkings (x2) | ml | 45 | 3.666 | 164.97 |  | . Alimentation TD parkings (x2) | ml | 45 | 3.666 | 164.97
236 | 34 | . Alimentation Ascenseur noyau A (x2) | ml | 114 | 7.5364 | 859.15 |  | . Alimentation Ascenseur noyau A (x2) | ml | 114 | 7.5364 | 859.15
237 | 34 | . Alimentation Ascenseur noyau B (x2) | ml | 168 | 7.5364 | 1266.12 |  | . Alimentation Ascenseur noyau B (x2) | ml | 168 | 7.5364 | 1266.12
238 | 34 | . Alimentation Ascenseur noyau C (x2) | ml | 222 | 7.5364 | 1673.08 |  | . Alimentation Ascenseur noyau C (x2) | ml | 222 | 7.5364 | 1673.08
239 | 34 | . Alimentation Plateforme élévatrice PMR | ml | 30 | 3.666 | 109.98 |  | . Alimentation Plateforme élévatrice PMR | ml | 30 | 3.666 | 109.98
240 | 34 | . Alimentation Monte-Charge Cuisine (depuis TD cuisine) | ml | 15 | 3.666 | 54.99 |  | . Alimentation Monte-Charge Cuisine (depuis TD cuisine) | ml | 15 | 3.666 | 54.99
241 | 34 | . Alimentation TD Terrasse | ml | 84 | 4.54 | 381.36 |  | . Alimentation TD Terrasse | ml | 84 | 4.54 | 381.36
242 | 34 | . Alimentation TD Cuisine/service | ml | 87 | 41.3821 | 3600.24 |  | . Alimentation TD Cuisine/service | ml | 87 | 41.3821 | 3600.24
243 | 34 | . Alimentation TD Restaurant | ml | 86 | 10.7257 | 922.41 |  | . Alimentation TD Restaurant | ml | 86 | 10.7257 | 922.41
244 | 34 | . Alimentation Compensation cuisine | ml | 84 | 3.0872 | 259.32 |  | . Alimentation Compensation cuisine | ml | 84 | 3.0872 | 259.32
245 | 34 | . Alimentation Onduleur x2 | ml | 112 | 53.6401 | 6007.69 |  | . Alimentation Onduleur x2 | ml | 112 | 53.6401 | 6007.69
246 | 34 | . Alimentation CTA Restau | ml | 106 | 7.5364 | 798.86 |  | . Alimentation CTA Restau | ml | 106 | 7.5364 | 798.86
247 | 34 | . Alimentation PAC complémentaire 1 - R+9 | ml | 66 | 10.7257 | 707.9 |  | . Alimentation PAC complémentaire 1 - R+9 | ml | 66 | 10.7257 | 707.9
248 | 34 | . Alimentation Auxiliaire PAC 1 | ml | 26 | 3.666 | 95.32 |  | . Alimentation Auxiliaire PAC 1 | ml | 26 | 3.666 | 95.32
249 | 34 | . Rideau d'air chaud - hall B | ml | 56 | 5.448 | 305.09 |  | . Rideau d'air chaud - hall B | ml | 56 | 5.448 | 305.09
250 | 34 | . Alimentation TD radio | ml | 1 | 0 | 0 |  | . Alimentation TD radio | ml | 1 | 0 | 0
251 | 34 | . Alimentation TD poste de montage | ml | 1 | 0 | 0 |  | . Alimentation TD poste de montage | ml | 1 | 0 | 0
252 | 34 | . Autres | 0 | 0 | 0 | 0 |  | . Autres | 0 | 0 | 0 | 0
253 | 34 | Alimentation des colonnes | ens | 1 | 9726.1782 | 9726.18 |  | Alimentation des colonnes | ens | 1 | 9726.1782 | 9726.18
254 | 34 | CTA 1 - A/B | ml | 90 | 15.5381 | 1398.43 |  | CTA 1 - A/B | ml | 90 | 15.5381 | 1398.43
255 | 34 | CTA 2 - B/C | ml | 90 | 10.7257 | 965.32 |  | CTA 2 - B/C | ml | 90 | 10.7257 | 965.32
256 | 34 | VMC 1 | ml | 56 | 3.9044 | 218.65 |  | VMC 1 | ml | 56 | 3.9044 | 218.65
257 | 34 | VMC 2 | ml | 93 | 3.9044 | 363.11 |  | VMC 2 | ml | 93 | 3.9044 | 363.11
258 | 34 | VMC 3 | ml | 115 | 3.1667 | 364.16 |  | VMC 3 | ml | 115 | 3.1667 | 364.16
259 | 34 | . Alimentation GTB PCS | ml | 67 | 3.666 | 245.63 |  | . Alimentation GTB PCS | ml | 67 | 3.666 | 245.63
260 | 34 | .Alimentation coffret d'étage GTB - colonne | ens | 1 | 608.7799 | 608.78 |  | .Alimentation coffret d'étage GTB - colonne | ens | 1 | 608.7799 | 608.78
261 | 34 | . Alimentation SSI | ml | 67 | 3.666 | 245.63 |  | . Alimentation SSI | ml | 67 | 3.666 | 245.63
262 | 34 | . Alimentation Auxiliaires TD-HT | ml | 20 | 3.666 | 73.32 |  | . Alimentation Auxiliaires TD-HT | ml | 20 | 3.666 | 73.32
263 | 34 | . Alimentation Extracteur PCS | ml | 67 | 3.9044 | 261.59 |  | . Alimentation Extracteur PCS | ml | 67 | 3.9044 | 261.59
264 | 34 | . Alimentation PAC R9 | ens | 1 | 0 | 0 |  | . Alimentation PAC R9 | ens | 1 | 0 | 0
265 | 34 | . Alimentation Aux PAC R9 | ml | 54 | 5.448 | 294.19 |  | . Alimentation Aux PAC R9 | ml | 54 | 5.448 | 294.19
266 | 34 | . Alimentation Aux Groupe froid R+9 | ml | 86 | 3.666 | 315.28 |  | . Alimentation Aux Groupe froid R+9 | ml | 86 | 3.666 | 315.28
267 | 34 | . Alimentation Extracteur ascenceur (x3) | ens | 1 | 1320.0844 | 1320.08 |  | . Alimentation Extracteur ascenceur (x3) | ens | 1 | 1320.0844 | 1320.08
268 | 34 | .Alimentation TD Reserve SS1 | ml | 76 | 3.666 | 278.62 |  | .Alimentation TD Reserve SS1 | ml | 76 | 3.666 | 278.62
269 | 34 | .Alimentation TD Montage | ml | 81 | 7.5364 | 610.45 |  | .Alimentation TD Montage | ml | 81 | 7.5364 | 610.45
270 | 34 | .Alimentation TD Radio | ml | 83 | 7.5364 | 625.52 |  | .Alimentation TD Radio | ml | 83 | 7.5364 | 625.52
271 | 34 | .Alimentation TD PCN | ens | 67 | 5.448 | 365.02 |  | .Alimentation TD PCN | ens | 67 | 5.448 | 365.02
272 | 34 | Fourniture, pose, repérage et raccordement des liaisons BT en câble CR1: | 0 | 0 | 0 | 0 |  | Fourniture, pose, repérage et raccordement des liaisons BT en câble CR1: | 0 | 0 | 0 | 0
273 | 34 | . Alimentation Extracteurs cuisine | ml | 84 | 3.0872 | 259.32 |  | . Alimentation Extracteurs cuisine | ml | 84 | 3.0872 | 259.32
274 | 34 | . Alimentation TD PCS | ml | 43 | 3.666 | 157.64 |  | . Alimentation TD PCS | ml | 43 | 3.666 | 157.64
275 | 34 | . Alimentation Extraction PK (x2) | ml | 186 | 5.5842 | 1038.66 |  | . Alimentation Extraction PK (x2) | ml | 186 | 5.5842 | 1038.66
276 | 34 | .Alimentation désenfumage parking (x6) | ens | 1 | 2715.9869 | 2715.99 |  | .Alimentation désenfumage parking (x6) | ens | 1 | 2715.9869 | 2715.99
277 | 35 | Câbles C2 : U1000 R2V Fourniture et pose des câbles y compris repérage et toutes sujétions de mise en œuvre quel que soit le mode de pose | 0 | 0 | 0 | 0 |  | Câbles C2 : U1000 R2V Fourniture et pose des câbles y compris repérage et toutes sujétions de mise en œuvre quel que soit le mode de pose | 0 | 0 | 0 | 0
278 | 35 | . Câbles 3G1.5 | ml | 7733 | 2.8829 | 22293.47 |  | . Câbles 3G1.5 | ml | 7733 | 2.8829 | 22293.47
279 | 35 | . Câbles 3G2.5 | ml | 19790 | 3.1667 | 62668 |  | . Câbles 3G2.5 | ml | 19790 | 3.1667 | 62668
280 | 35 | . Câbles 3G4 | ml | 40 | 3.9044 | 156.18 |  | . Câbles 3G4 | ml | 40 | 3.9044 | 156.18
281 | 35 | . Câbles 5G1.5 | ml | 10966 | 3.178 | 34849.95 |  | . Câbles 5G1.5 | ml | 10966 | 3.178 | 34849.95
282 | 35 | . Câbles 5G2.5 | ml | 95 | 3.666 | 348.27 |  | . Câbles 5G2.5 | ml | 95 | 3.666 | 348.27
283 | 35 | . Câbles 5G4 | ml | 120 | 4.54 | 544.8 |  | . Câbles 5G4 | ml | 120 | 4.54 | 544.8
284 | 35 | . Câbles 5G6 | ml | 80 | 5.448 | 435.84 |  | . Câbles 5G6 | ml | 80 | 5.448 | 435.84
285 | 35 | .Gaine ict | ens | 1 | 4914.6294 | 4914.63 |  | .Gaine ict | ens | 1 | 4914.6294 | 4914.63
286 | 35 | .Tube irl | ens | 1 | 9297.8633 | 9297.86 |  | .Tube irl | ens | 1 | 9297.8633 | 9297.86
287 | 35 | .Boite de dérivation | ens | 1 | 32880.496 | 32880.5 |  | .Boite de dérivation | ens | 1 | 32880.496 | 32880.5
288 | 35 | .Saignées + rebouchage | ens | 1 | 24772.0787 | 24772.08 |  | .Saignées + rebouchage | ens | 1 | 24772.0787 | 24772.08
289 | 35 | Distribution au plafond prècâblée Bureau et circulation | ens | 1 | 57084.0419 | 57084.04 |  | Distribution au plafond prècâblée Bureau et circulation | ens | 1 | 57084.0419 | 57084.04
290 | 36 | Fourniture, pose et raccordement de chemins de câbles CFO comprenant les fixations, la mise à la terre et toutes sujétions de mise en œuvre (fixation au sol ou au plafond): | 0 | 0 | 0 | 0 |  | Fourniture, pose et raccordement de chemins de câbles CFO comprenant les fixations, la mise à la terre et toutes sujétions de mise en œuvre (fixation au sol ou au plafond): | 0 | 0 | 0 | 0
291 | 36 | . Chemins de câbles de type cablofil (100x50) | ml | 72 | 25.8439 | 1860.76 |  | . Chemins de câbles de type cablofil (100x50) | ml | 72 | 25.8439 | 1860.76
292 | 36 | . Chemins de câbles de type cablofil (150x50) | ml | 1022 | 26.7066 | 27294.09 |  | . Chemins de câbles de type cablofil (150x50) | ml | 1022 | 26.7066 | 27294.09
293 | 36 | . Chemins de câbles de type cablofil (200x50) | ml | 1600 | 28.3864 | 45418.16 |  | . Chemins de câbles de type cablofil (200x50) | ml | 1600 | 28.3864 | 45418.16
294 | 36 | . Chemins de câbles de type cablofil (300x50) | ml | 36 | 36.1384 | 1300.98 |  | . Chemins de câbles de type cablofil (300x50) | ml | 36 | 36.1384 | 1300.98
295 | 36 | . Chemins de câbles de type cablofil (500x50) | ml | 100 | 45.173 | 4517.3 |  | . Chemins de câbles de type cablofil (500x50) | ml | 100 | 45.173 | 4517.3
296 | 36 | Fourniture, pose et raccordement de goulotte deux compartiments ALU de type cablofil en Zinc comprenant les fixation, la mise à la terre et toutes sujétions de mise en œuvre (R8) : | 0 | 0 | 0 | 0 |  | Fourniture, pose et raccordement de goulotte deux compartiments ALU de type cablofil en Zinc comprenant les fixation, la mise à la terre et toutes sujétions de mise en œuvre (R8) : | 0 | 0 | 0 | 0
297 | 36 | . Goulotte deux compartiments CFO-CFA | ml | 74 | 83.2977 | 6164.03 |  | . Goulotte deux compartiments CFO-CFA | ml | 74 | 83.2977 | 6164.03
298 | 38 | Fourniture, installation et raccordement des prises de courant y compris câbles : | 0 | 0 | 0 | 0 |  | Fourniture, installation et raccordement des prises de courant y compris câbles : | 0 | 0 | 0 | 0
299 | 38 | . PC 16A encastré ménage | u | 92 | 34.8445 | 3205.69 |  | . PC 16A encastré ménage | u | 92 | 34.8445 | 3205.69
300 | 38 | . PC 16A en saillie IP55 en LT et sous-sols | u | 167 | 30.1002 | 5026.73 |  | . PC 16A en saillie IP55 en LT et sous-sols | u | 167 | 30.1002 | 5026.73
301 | 38 | . PC 16A encastré IP 55 et gamme antibacterien (zone cuisine) | u | 9 | 39.3164 | 353.85 |  | . PC 16A encastré IP 55 et gamme antibacterien (zone cuisine) | u | 9 | 39.3164 | 353.85
302 | 38 | . Attentes électriques (sèches main, autres, CVC….) depuis TD d'étages | U | 99 | 50.4394 | 4993.5 |  | . Attentes électriques (sèches main, autres, CVC….) depuis TD d'étages | U | 99 | 50.4394 | 4993.5
303 | 38 | . Arrêt d'urgence déporté (y compris protection et bobine MX associées) | U | 5 | 392.1085 | 1960.54 |  | . Arrêt d'urgence déporté (y compris protection et bobine MX associées) | U | 5 | 392.1085 | 1960.54
304 | 38 | .PCN 16A encastré | U | 16 | 58.8498 | 941.6 |  | .PCN 16A encastré | U | 16 | 58.8498 | 941.6
305 | 38 | .PCO 16A encastré | U | 14 | 58.8498 | 823.9 |  | .PCO 16A encastré | U | 14 | 58.8498 | 823.9
306 | 38 | Distribution Force bureautique, Fourniture, installation et raccordement de : | 0 | 0 | 0 | 0 |  | Distribution Force bureautique, Fourniture, installation et raccordement de : | 0 | 0 | 0 | 0
307 | 38 | . Nourrices 2 PCN + 2 PCO y compris cordons souples 7m et connectiques rapides | U | 970 | 90.6979 | 87976.91 |  | . Nourrices 2 PCN + 2 PCO y compris cordons souples 7m et connectiques rapides | U | 970 | 90.6979 | 87976.91
308 | 38 | . Nourrices 2 PCN + 2 PCO y compris cordons souples 7m et connectiques rapides | U | 21 | 59.4627 | 1248.72 |  | . Nourrices 2 PCN + 2 PCO y compris cordons souples 7m et connectiques rapides | U | 21 | 59.4627 | 1248.72
309 | 38 | . Boitiers de raccordement "Normal" en faux plancher | U | 243 | 58.4525 | 14203.96 |  | . Boitiers de raccordement "Normal" en faux plancher | U | 243 | 58.4525 | 14203.96
310 | 38 | . Boitiers de raccordement "Ondulable" en faux plancher | U | 239 | 59.9053 | 14317.37 |  | . Boitiers de raccordement "Ondulable" en faux plancher | U | 239 | 59.9053 | 14317.37
311 | 39 | TD DSI (x8) | ens | 210 | 10.7257 | 2252.41 |  | TD DSI (x8) | ens | 210 | 10.7257 | 2252.41
312 | 39 | . Alimentation TDHQ radio, poste de montage | ml | 0 | 0 | 0 |  | . Alimentation TDHQ radio, poste de montage | ml | 0 | 0 | 0
313 | 39 | . Alimentation TDHQ LTE | ens | 351 | 3.666 | 1286.78 |  | . Alimentation TDHQ LTE | ens | 351 | 3.666 | 1286.78
314 | 39 | . Alimentation TD PCS et Sureté | ens | 43 | 3.666 | 157.64 |  | . Alimentation TD PCS et Sureté | ens | 43 | 3.666 | 157.64
315 | 39 | . Alimentation Equipements CVC en sous-sol | ens | 10 | 3.666 | 36.66 |  | . Alimentation Equipements CVC en sous-sol | ens | 10 | 3.666 | 36.66
316 | 39 | . Alimentation GF DSI au R+9 | ens | 86 | 10.7257 | 922.41 |  | . Alimentation GF DSI au R+9 | ens | 86 | 10.7257 | 922.41
317 | 40 | Fourniture, installation et raccordement des liaisons BT et bandeaux de prise pour alimentation des baies serveurs | ens | 160 | 31.6778 | 5068.46 |  | Fourniture, installation et raccordement des liaisons BT et bandeaux de prise pour alimentation des baies serveurs | ens | 160 | 31.6778 | 5068.46
318 | 41 | Fourniture, pose, repérage et raccordement des câbles unipolaires U1000 AR2V ou câbles U1000 RO2V depuis local TGBT: | 0 | 0 | 0 | 0 |  | Fourniture, pose, repérage et raccordement des câbles unipolaires U1000 AR2V ou câbles U1000 RO2V depuis local TGBT: | 0 | 0 | 0 | 0
319 | 41 | . Grille de dérivation aux TD et raccordement sur les grilles | u | 23 | 439.24 | 10102.52 |  | . Grille de dérivation aux TD et raccordement sur les grilles | u | 23 | 439.24 | 10102.52
320 | 41 | . Alimentation Pompe Relevage | ml | 18 | 2.81 | 50.58 |  | . Alimentation Pompe Relevage | ml | 18 | 2.81 | 50.58
321 | 41 | . Alimentation PAC Géothermie (50 kW et non 110 kW) | ml | 100 | 35.88 | 3588 |  | . Alimentation PAC Géothermie (50 kW et non 110 kW) | ml | 100 | 35.88 | 3588
322 | 41 | . Alimentation CTA Bureaux (x2 et non x3) | ml | 210 | 12.27 | 2576.7 |  | . Alimentation CTA Bureaux (x2 et non x3) | ml | 210 | 12.27 | 2576.7
323 | 41 | . Alimentation VMC (x3) | ml | 340 | 3.11 | 1057.4 |  | . Alimentation VMC (x3) | ml | 340 | 3.11 | 1057.4
324 | 41 | . Alimentation TD parkings (x2) | supprimé | 0 | 0 | 0 |  | . Alimentation TD parkings (x2) | supprimé | 0 | 0 | 0
325 | 41 | . Alimentation Ascenseur noyau A (x2) | ml | 260 | 9.84 | 2558.4 |  | . Alimentation Ascenseur noyau A (x2) | ml | 260 | 9.84 | 2558.4
326 | 41 | . Alimentation Ascenseur noyau B (x2) | ml | 185 | 9.84 | 1820.4 |  | . Alimentation Ascenseur noyau B (x2) | ml | 185 | 9.84 | 1820.4
327 | 41 | . Alimentation Ascenseur noyau C (x2) | ml | 260 | 9.84 | 2558.4 |  | . Alimentation Ascenseur noyau C (x2) | ml | 260 | 9.84 | 2558.4
328 | 41 | . Alimentation Plateforme élévatrice PMR | SO | 0 | 0 | 0 |  | . Alimentation Plateforme élévatrice PMR | SO | 0 | 0 | 0
329 | 41 | . Alimentation Monte-Charge Cuisine (depuis TD cuisine) | SO | 0 | 0 | 0 |  | . Alimentation Monte-Charge Cuisine (depuis TD cuisine) | SO | 0 | 0 | 0
330 | 41 | . Alimentation TD Terrasse | ml | 95 | 6.26 | 594.7 |  | . Alimentation TD Terrasse | ml | 95 | 6.26 | 594.7
331 | 41 | . Alimentation TD Cuisine/service | ml | 90 | 14.09 | 1268.1 |  | . Alimentation TD Cuisine/service | ml | 90 | 14.09 | 1268.1
332 | 41 | . Alimentation TD Restaurant | ml | 90 | 12.27 | 1104.3 |  | . Alimentation TD Restaurant | ml | 90 | 12.27 | 1104.3
333 | 41 | . Alimentation Compensation cuisine | ml | 110 | 3.11 | 342.1 |  | . Alimentation Compensation cuisine | ml | 110 | 3.11 | 342.1
334 | 41 | . Alimentation Onduleur x2 | ml | 250 | 14.09 | 3522.5 |  | . Alimentation Onduleur x2 | ml | 250 | 14.09 | 3522.5
335 | 41 | . Alimentation Onduleur depuis TD GE | ml | 60 | 14.09 | 845.4 |  | . Alimentation Onduleur depuis TD GE | ml | 60 | 14.09 | 845.4
336 | 41 | . Alimentation CTA Restau | ml | 115 | 9.84 | 1131.6 |  | . Alimentation CTA Restau | ml | 115 | 9.84 | 1131.6
337 | 41 | . Alimentation PAC complémentaire 1 - R+9 | ml | 120 | 35.88 | 4305.6 |  | . Alimentation PAC complémentaire 1 - R+9 | ml | 120 | 35.88 | 4305.6
338 | 41 | . Alimentation Auxiliaire PAC 1 | Cis | 0 | 0 | 0 |  | . Alimentation Auxiliaire PAC 1 | Cis | 0 | 0 | 0
339 | 41 | . Rideau d'air chaud - hall B | ml | 70 | 9.84 | 688.8 |  | . Rideau d'air chaud - hall B | ml | 70 | 9.84 | 688.8
340 | 41 | . Autres alimentations | 0 | 0 | 0 | 0 |  | . Autres alimentations | 0 | 0 | 0 | 0
341 | 41 | TD Reserve SS1 | ml | 80 | 6.26 | 500.8 |  | TD Reserve SS1 | ml | 80 | 6.26 | 500.8
342 | 41 | TD Montage | ml | 100 | 6.26 | 626 |  | TD Montage | ml | 100 | 6.26 | 626
343 | 41 | TD Radio | ml | 114 | 9.84 | 1121.76 |  | TD Radio | ml | 114 | 9.84 | 1121.76
344 | 41 | poste GTB | ml | 45 | 4.56 | 205.2 |  | poste GTB | ml | 45 | 4.56 | 205.2
345 | 41 | poste SSI | ml | 45 | 4.56 | 205.2 |  | poste SSI | ml | 45 | 4.56 | 205.2
346 | 41 | VMC PCS | ml | 45 | 2.81 | 126.45 |  | VMC PCS | ml | 45 | 2.81 | 126.45
347 | 41 | GF Clim | ml | 100 | 16.08 | 1608 |  | GF Clim | ml | 100 | 16.08 | 1608
348 | 41 | GF Clim secours | ml | 100 | 16.08 | 1608 |  | GF Clim secours | ml | 100 | 16.08 | 1608
349 | 41 | 0 | 0 | 0 | 0 | 0 |  | 0 | 0 | 0 | 0 | 0
350 | 41 | Fourniture, pose, repérage et raccordement des liaisons BT en câble CR1: | 0 | 0 | 0 | 0 |  | Fourniture, pose, repérage et raccordement des liaisons BT en câble CR1: | 0 | 0 | 0 | 0
351 | 41 | . Alimentation Extracteurs cuisine | ml | 100 | 4.13 | 413 |  | . Alimentation Extracteurs cuisine | ml | 100 | 4.13 | 413
352 | 41 | . Alimentation TD PCS | ml | 45 | 6.84 | 307.8 |  | . Alimentation TD PCS | ml | 45 | 6.84 | 307.8
353 | 41 | . Alimentation Extraction PK (x2) | Cis | 0 | 0 | 0 |  | . Alimentation Extraction PK (x2) | Cis | 0 | 0 | 0
354 | 41 | . Alimentation DSF | ml | 400 | 6.84 | 2736 |  | . Alimentation DSF | ml | 400 | 6.84 | 2736
355 | 41 | . Alimentation DSF hall restaurant | ml | 100 | 26.53 | 2653 |  | . Alimentation DSF hall restaurant | ml | 100 | 26.53 | 2653
356 | 42 | . Câbles 2*1.5 | ml | 2261 | 2.24 | 5064.64 |  | . Câbles 2*1.5 | ml | 2261 | 2.24 | 5064.64
357 | 42 | . Câbles 3G1.5 | ml | 10342 | 2.36 | 24407.12 |  | . Câbles 3G1.5 | ml | 10342 | 2.36 | 24407.12
358 | 42 | . Câbles 3G2.5 | ml | 20842 | 2.66 | 55439.72 |  | . Câbles 3G2.5 | ml | 20842 | 2.66 | 55439.72
359 | 42 | . Câbles 3G4 | SO | 0 | 0 | 0 |  | . Câbles 3G4 | SO | 0 | 0 | 0
360 | 42 | . Câbles 3G6 | SO | 0 | 0 | 0 |  | . Câbles 3G6 | SO | 0 | 0 | 0
361 | 42 | . Câbles 4G2.5 | SO | 0 | 0 | 0 |  | . Câbles 4G2.5 | SO | 0 | 0 | 0
362 | 42 | . Câbles 4G4 | SO | 0 | 0 | 0 |  | . Câbles 4G4 | SO | 0 | 0 | 0
363 | 42 | . Câbles 4G6 | ml | 940 | 5.24 | 4925.6 |  | . Câbles 4G6 | ml | 940 | 5.24 | 4925.6
364 | 42 | . Câbles 4G10 | SO | 0 | 0 | 0 |  | . Câbles 4G10 | SO | 0 | 0 | 0
365 | 42 | . Câbles 4G16 | SO | 0 | 0 | 0 |  | . Câbles 4G16 | SO | 0 | 0 | 0
366 | 42 | . Câbles 4G25 | SO | 0 | 0 | 0 |  | . Câbles 4G25 | SO | 0 | 0 | 0
367 | 42 | . Câbles 4G35 | SO | 0 | 0 | 0 |  | . Câbles 4G35 | SO | 0 | 0 | 0
368 | 42 | . Câbles 4G50 | SO | 0 | 0 | 0 |  | . Câbles 4G50 | SO | 0 | 0 | 0
369 | 42 | . Câbles 5G1.5 | ml | 6752 | 2.71 | 18297.92 |  | . Câbles 5G1.5 | ml | 6752 | 2.71 | 18297.92
370 | 42 | . Câbles 5G2.5 | SO | 0 | 0 | 0 |  | . Câbles 5G2.5 | SO | 0 | 0 | 0
371 | 42 | . Câbles 5G4 | SO | 0 | 0 | 0 |  | . Câbles 5G4 | SO | 0 | 0 | 0
372 | 42 | . Câbles 5G6 | SO | 0 | 0 | 0 |  | . Câbles 5G6 | SO | 0 | 0 | 0
373 | 42 | . Câbles 5G10 | SO | 0 | 0 | 0 |  | . Câbles 5G10 | SO | 0 | 0 | 0
374 | 42 | . Câbles 5G16 | SO | 0 | 0 | 0 |  | . Câbles 5G16 | SO | 0 | 0 | 0
375 | 42 | . Câbles 5G25 | SO | 0 | 0 | 0 |  | . Câbles 5G25 | SO | 0 | 0 | 0
376 | 42 | . Câbles 5G35 | SO | 0 | 0 | 0 |  | . Câbles 5G35 | SO | 0 | 0 | 0
377 | 42 | . Gaines ICT 20 | ml | 1497 | 3.75 | 5613.75 |  | . Gaines ICT 20 | ml | 1497 | 3.75 | 5613.75
378 | 42 | . Tubes IRL 20 | ml | 150 | 13.09 | 1963.5 |  | . Tubes IRL 20 | ml | 150 | 13.09 | 1963.5
379 | 42 | . Fourreaux diam 32 | ml | 150 | 4.61 | 691.5 |  | . Fourreaux diam 32 | ml | 150 | 4.61 | 691.5
380 | 42 | . Fourreaux diam 50 | ml | 150 | 5.77 | 865.5 |  | . Fourreaux diam 50 | ml | 150 | 5.77 | 865.5
381 | 42 | . Boîte de connexion "Force" poutres Wieland | u | 220 | 15.47 | 3403.4 |  | . Boîte de connexion "Force" poutres Wieland | u | 220 | 15.47 | 3403.4
382 | 42 | . Boîte de connexion "Eclairage" poutres Wieland | u | 220 | 15.47 | 3403.4 |  | . Boîte de connexion "Eclairage" poutres Wieland | u | 220 | 15.47 | 3403.4
383 | 42 | . Bretelle - Boîte de connexion "Force" poutres et poutre | u | 504 | 10.94 | 5513.76 |  | . Bretelle - Boîte de connexion "Force" poutres et poutre | u | 504 | 10.94 | 5513.76
384 | 42 | . Bretelle -Boîte de connexion "Eclairage" poutres et poutre | u | 936 | 10.94 | 10239.84 |  | . Bretelle -Boîte de connexion "Eclairage" poutres et poutre | u | 936 | 10.94 | 10239.84
385 | 42 | . Bretelle - entre Boîtes de connexion "Force" poutres | u | 458 | 6.6 | 3022.8 |  | . Bretelle - entre Boîtes de connexion "Force" poutres | u | 458 | 6.6 | 3022.8
386 | 42 | . Bretelle - entre Boîte de connexion "Eclairage" poutres | u | 890 | 6.6 | 5874 |  | . Bretelle - entre Boîte de connexion "Eclairage" poutres | u | 890 | 6.6 | 5874
387 | 42 | . Boîtes de dérivation 80*80 Plexo | u | 475 | 18.19 | 8640.25 |  | . Boîtes de dérivation 80*80 Plexo | u | 475 | 18.19 | 8640.25
388 | 42 | . Boîtes de dérivation 80*80 Plexo 960°C | u | 91 | 23.96 | 2180.36 |  | . Boîtes de dérivation 80*80 Plexo 960°C | u | 91 | 23.96 | 2180.36
389 | 42 | . Câble bus | 0 | 0 | 0 | 0 |  | . Câble bus | 0 | 0 | 0 | 0
390 | 42 | . Câble bus | 0 | 0 | 0 | 0 |  | . Câble bus | 0 | 0 | 0 | 0
391 | 42 | . Câble multicapteur | Cis | 0 | 0 | 0 |  | . Câble multicapteur | Cis | 0 | 0 | 0
392 | 42 | . Câble DALI luminaire | Cis | 0 | 0 | 0 |  | . Câble DALI luminaire | Cis | 0 | 0 | 0
393 | 42 | . Câble Bornier vers DALI | Cis | 0 | 0 | 0 |  | . Câble Bornier vers DALI | Cis | 0 | 0 | 0
394 | 43 | . Chemins de câbles de type cablofil (100x50) | ml | 1200 | 24.42 | 29304 |  | . Chemins de câbles de type cablofil (100x50) | ml | 1200 | 24.42 | 29304
395 | 43 | . Chemins de câbles de type cablofil (150x50) | ml | 1600 | 27.38 | 43808 |  | . Chemins de câbles de type cablofil (150x50) | ml | 1600 | 27.38 | 43808
396 | 43 | . Chemins de câbles de type cablofil (200x50) | ml | 1025 | 29.82 | 30565.5 |  | . Chemins de câbles de type cablofil (200x50) | ml | 1025 | 29.82 | 30565.5
397 | 43 | . Chemins de câbles de type cablofil (300x50) | ml | 50 | 39.12 | 1956 |  | . Chemins de câbles de type cablofil (300x50) | ml | 50 | 39.12 | 1956
398 | 43 | . Chemins de câbles de type cablofil (500x50) | ml | 81 | 54.31 | 4399.11 |  | . Chemins de câbles de type cablofil (500x50) | ml | 81 | 54.31 | 4399.11
399 | 43 | . Capotage pour cheminement extérieure (100x50) - en terrasse | ml | 0 | 11.84 | 0 |  | . Capotage pour cheminement extérieure (100x50) - en terrasse | ml | 0 | 11.84 | 0
400 | 43 | . Dalle de fixation de chemin de câble - en terrasse | u | 0 | 53.24 | 0 |  | . Dalle de fixation de chemin de câble - en terrasse | u | 0 | 53.24 | 0
401 | 43 | Fourniture, pose et raccordement de goulotte deux compartiments ALU de type cablofil en Zinc comprenant les fixation, la mise à la terre et toutes sujétions de mise en œuvre (R8) : | 0 | 0 | 0 | 0 |  | Fourniture, pose et raccordement de goulotte deux compartiments ALU de type cablofil en Zinc comprenant les fixation, la mise à la terre et toutes sujétions de mise en œuvre (R8) : | 0 | 0 | 0 | 0
402 | 43 | . Goulotte deux compartiments CFO-CFA | ml | 65 | 97.4 | 6331 | ml | . Goulotte deux compartiments CFO-CFA | ml | 65 | 97.4 | 6331
403 | 46 | Fourniture, installation et raccordement des prises de courant y compris câbles : | 0 | 0 | 0 | 0 |  | Fourniture, installation et raccordement des prises de courant y compris câbles : | 0 | 0 | 0 | 0
404 | 46 | . PC 16A encastré ménage LEGRAND CELIANE | U | 97 | 21.92 | 2126.24 |  | . PC 16A encastré ménage LEGRAND CELIANE | U | 97 | 21.92 | 2126.24
405 | 46 | . PC 16A en saillie IP55 en LT et sous-sols | U | 144 | 22.18 | 3193.92 |  | . PC 16A en saillie IP55 en LT et sous-sols | U | 144 | 22.18 | 3193.92
406 | 46 | . PC 16A encastré IP 55 et gamme antibacterien (zone cuisine) Mono | U | 40 | 28.48 | 1139.2 |  | . PC 16A encastré IP 55 et gamme antibacterien (zone cuisine) Mono | U | 40 | 28.48 | 1139.2
407 | 46 | . Attentes électriques (sèches main, autres, CVC….) depuis TD d'étages | 0 | 0 | 0 | 0 |  | . Attentes électriques (sèches main, autres, CVC….) depuis TD d'étages | 0 | 0 | 0 | 0
408 | 46 | affichage +1 Rrj | U | 19 | 21.92 | 416.48 |  | affichage +1 Rrj | U | 19 | 21.92 | 416.48
409 | 46 | PC sol N | U | 16 | 167.11 | 2673.76 |  | PC sol N | U | 16 | 167.11 | 2673.76
410 | 46 | PC sol O | U | 14 | 170.82 | 2391.48 |  | PC sol O | U | 14 | 170.82 | 2391.48
411 | 46 | Convct | U | 4 | 17.64 | 70.56 |  | Convct | U | 4 | 17.64 | 70.56
412 | 46 | VC | U | 21 | 17.64 | 370.44 |  | VC | U | 21 | 17.64 | 370.44
413 | 46 | SM | U | 40 | 17.64 | 705.6 |  | SM | U | 40 | 17.64 | 705.6
414 | 46 | BECS | U | 47 | 17.64 | 829.08 |  | BECS | U | 47 | 17.64 | 829.08
415 | 46 | Ecran + video | U | 3 | 17.64 | 52.92 |  | Ecran + video | U | 3 | 17.64 | 52.92
416 | 46 | . Arrêt d'urgence déporté (y compris protection et bobine MX associées) | U | 40 | 185.24 | 7409.6 |  | . Arrêt d'urgence déporté (y compris protection et bobine MX associées) | U | 40 | 185.24 | 7409.6
417 | 46 | Distribution Force bureautique, Fourniture, installation et raccordement de : | U | 973 | 145.25 | 141328.25 |  | Distribution Force bureautique, Fourniture, installation et raccordement de : | U | 973 | 145.25 | 141328.25
418 | 46 | . Nourrices 2 PCN + 2 PCO y compris cordons souples 7m et connectiques rapides | U | 21 | 54.1 | 1136.1 |  | . Nourrices 2 PCN + 2 PCO y compris cordons souples 7m et connectiques rapides | U | 21 | 54.1 | 1136.1
419 | 46 | . Nourrices 2 PCN y compris cordons souples 7m et connectiques rapides | U | 243 | 57.21 | 13902.03 |  | . Nourrices 2 PCN y compris cordons souples 7m et connectiques rapides | U | 243 | 57.21 | 13902.03
420 | 46 | . Boitiers de raccordement "Normal" en faux plancher | U | 239 | 58.94 | 14086.66 |  | . Boitiers de raccordement "Normal" en faux plancher | U | 239 | 58.94 | 14086.66
421 | 46 | . Boitiers de raccordement "Ondulable" en faux plancher | 0 | 0 | 0 | 0 |  | . Boitiers de raccordement "Ondulable" en faux plancher | 0 | 0 | 0 | 0
422 | 15 | -50x48 mm | Ens | 1 | 1792.1 | 1792.1 |  | -50x48 mm | Ens | 1 | 1792.1 | 1792.1
423 | 15 | -100x48 mm | Ens | 1 | 1128.36 | 1128.36 |  | -100x48 mm | Ens | 1 | 1128.36 | 1128.36
424 | 15 | -200x48 mm | Ens | 1 | 1360.67 | 1360.67 |  | -200x48 mm | Ens | 1 | 1360.67 | 1360.67
425 | 15 | -300x48 mm | Ens | 1 | 1526.61 | 1526.61 |  | -300x48 mm | Ens | 1 | 1526.61 | 1526.61
426 | 15 | -400x48 mm | Ens | 1 | 2190.35 | 2190.35 |  | -400x48 mm | Ens | 1 | 2190.35 | 2190.35
427 | 15 | - Consoles, éclisses, boulonnerie, accessoires | Ens | 0 | 0 | 0 |  | - Consoles, éclisses, boulonnerie, accessoires | Ens | 0 | 0 | 0
428 | 15 | - Cuivre nu | Ens | 1 | 462.23 | 462.23 |  | - Cuivre nu | Ens | 1 | 462.23 | 462.23
429 | 15 | -Ø 20 | Ens | 1 | 6040.04 | 6040.04 |  | -Ø 20 | Ens | 1 | 6040.04 | 6040.04
430 | 15 | -Ø 25 | Ens | 1 | 4480.25 | 4480.25 |  | -Ø 25 | Ens | 1 | 4480.25 | 4480.25
431 | 15 | -Ø 20 | Ens | 1 | 962.43 | 962.43 |  | -Ø 20 | Ens | 1 | 962.43 | 962.43
432 | 15 | -Ø 25 | Ens | 1 | 1294.3 | 1294.3 |  | -Ø 25 | Ens | 1 | 1294.3 | 1294.3
433 | 15 | - Goulotte PVC 2 compartiments | Ens | 1 | 2721.34 | 2721.34 |  | - Goulotte PVC 2 compartiments | Ens | 1 | 2721.34 | 2721.34
434 | 47 | D Principale | 0 | 0 | 0 | 71318.93 |  | D Principale | 0 | 0 | 0 | 71318.93
435 | 47 | D Secondaire F et Ecl | 0 | 0 | 0 | 250245.62 |  | D Secondaire F et Ecl | 0 | 0 | 0 | 250245.62
436 | 47 | Chemi,ement P et Sec | 0 | 0 | 0 | 80391.29 |  | Chemi,ement P et Sec | 0 | 0 | 0 | 80391.29
437 | 47 | Chemi ter | 0 | 0 | 0 | 6164.03 |  | Chemi ter | 0 | 0 | 0 | 6164.03
438 | 47 | Petit appareillage et prises PC (terminaux de diistribution) | 0 | 0 | 0 | 135052.77 |  | Petit appareillage et prises PC (terminaux de diistribution) | 0 | 0 | 0 | 135052.77
439 | 48 | Distri P | 0 | 0 | 0 | 50226.71 |  | Distri P | 0 | 0 | 0 | 50226.71
440 | 48 | Distri Sec | 0 | 0 | 0 | 159547.06 |  | Distri Sec | 0 | 0 | 0 | 159547.06
441 | 48 | Chem | 0 | 0 | 0 | 110032.61 |  | Chem | 0 | 0 | 0 | 110032.61
442 | 48 | Chem | 0 | 0 | 0 | 6331 |  | Chem | 0 | 0 | 0 | 6331
443 | 48 | Petit appareillage et prises PC (terminaux de diistribution) | 0 | 0 | 0 | 21379.28 |  | Petit appareillage et prises PC (terminaux de diistribution) | 0 | 0 | 0 | 21379.28
444 | 48 | Alimentation terminale | 0 | 0 | 0 | 170453.04 |  | Alimentation terminale | 0 | 0 | 0 | 170453.04
445 | 1 | Fourniture, pose et raccordement protections/liaisons pieds de colonne A et C + fusibles de grilles d'étages. Câbles 3x(1x630) + 1x240. Remplacement pied de colonne 250A. Remplacement pied de colonne 400A. Remplacement fusibles |  |  |  | 33595.2
446 | 1 | Fourniture, pose, repérage et raccordement des câbles U1000 AR2V ou câbles U1000 RO2V depuis local HTA: . Alimentation TD ERP - câble CR1 depuis TR 1250 kVA (5x16mm²) |  |  |  | 2163.2
447 | 34 | . Alimentation TD ERP - câble CR1 depuis TR 1250 kVA | ml | 93 | 9.6815 | 900.38
448 | 49 | -100x48 mm | Ens | 100 | 63.97 | 6397
449 | 49 | -200x48 mm | Ens | 200 | 82.51 | 16502
450 | 49 | -300x48 mm | Ens | 200 | 106.37 | 21274
451 | 49 | -400x48 mm | Ens | 45 | 153.29 | 6898.05
452 | 49 | Gaine ICTA |  |  | 0
453 | 49 | -Ø 20 | Ens | 700 | 0.7 | 490
454 | 49 | -Ø 25 | Ens | 700 | 6.16 | 4312
455 | 49 | -Ø 32 | Ens | 200 | 7.04 | 1408
456 | 49 | -Ø 40 | Ens | 200 | 8.96 | 1792
457 | 49 | Rainurage | Ens | 1 | 6002.36 | 6002.36
458 | 49 | Tube IRL |  |  | 0
459 | 49 | -Ø 20 | Ens | 300 | 0.7 | 210
460 | 49 | -Ø 25 | Ens | 300 | 6.16 | 1848
461 | 49 | -Ø 32 | Ens | 100 | 7.04 | 704
462 | 49 | Goulotte de distribution |  |  | 0
463 | 49 | - Goulotte PVC 3 compartiments | Ens | 80 | 33.95 | 2716
464 | 49 | - Goulotte PVC 2 compartiments | Ens | 45 | 31.74 | 1428.3
465 | 49 | - Goulotte PVC 1 compartiments | Ens | 20 | 31.26 | 625.2
466 | 50 | Appareillage encastré |  |  | 0
467 | 50 | - interrupteur SA | U | 14 | 48.87 | 684.18
468 | 50 | - interrupteur SA lumineux | U | 5 | 50.1 | 250.5
469 | 50 | - Bouton poussoir poussoir | U | 0 | 0 | 0
470 | 50 | - Interrupteur montée/descente stores/volet roulant | U | 0 | 0 | 0
471 | 50 | - Détecteur de présence encastré | U | 20 | 70.19 | 1403.8
472 | 50 | - Détecteur de présence saillie | U | 12 | 70.19 | 842.28
473 | 50 | - Multi capteur (détecteur de présence et de luminosité, IR) | U | 113 | 167.69 | 18948.97
474 | 50 | - prise de courant 2P+T 16 A | U | 255 | 31.62 | 8063.1
475 | 50 | - prise de courant 2P+T 16 A recharge vélo RDC | U | 20 | 57.07 | 1141.4
476 | 50 | - Poste de travail type 1 | U | 148 | 88.57 | 13108.36
477 | 50 | - Poste de travail type 2 | U | 110 | 81.91 | 9010.1
478 | 50 | - Poste de travail type 3 | U | 0 | 0 | 0
479 | 50 | - sortie de câble alimentation PC Terrasse | U | 0 | 0 | 0
480 | 50 | - Prise de courant 16A encastré au sol | U | 1 | 365.62 | 365.62
481 | 50 |  |  |  | 0
482 | 50 | Appareillage étanche saillie |  |  | 0
483 | 50 | - interrupteur SA | U | 0 | 0 | 0
484 | 50 | - interrupteur SA lumineux | U | 0 | 0 | 0
485 | 50 | - Détecteur de présence IR 360° | U | 0 | 0 | 0
486 | 50 | - BP lumineux | U | 0 | 0 | 0
487 | 50 | - prise de courant 2 x 16 A+T | U | 18 | 30.8 | 554.4
488 | 51 | - Câble U 1000 R2V 3G1,5 mm² | Ens | 1 | 2175.86 | 2175.86
489 | 51 | - Câble U 1000 R2V 3G2,5 mm² | Ens | 1 | 9742.29 | 9742.29
490 | 51 | - Câble U 1000 R2V 3G6 mm² | Ens | 1 | 675.27 | 675.27
491 | 51 | - Câble U 1000 R2V 5G2,5 mm² | Ens | 1 | 8813.08 | 8813.08
492 | 51 | - Câble U 1000 R2V 5G6 mm² | Ens | 1 | 7412.91 | 7412.91
493 | 51 | - Câble CR1 3G2,5 mm² | ml | 1 | 3046.2 | 3046.2
494 | 52 | - Alimentation TD R+7 | ml | 80 | 17.8 | 1424
495 | 52 | - Alimentation TD R+6 | ml | 70 | 17.8 | 1246
496 | 52 | - Alimentation TD R+5 | ml | 60 | 17.8 | 1068
497 | 52 | - Alimentation TD R+4 | ml | 50 | 17.8 | 890
498 | 52 | - Alimentation TD R+3 | ml | 40 | 17.8 | 712
499 | 52 | - Alimentation TD R+2 | ml | 30 | 17.8 | 534
500 | 52 | - Alimentation TD R+1 | ml | 20 | 17.8 | 356
501 | 52 | - Alimentation TD RDC A | ml | 15 | 17.8 | 267
502 | 52 | - Alimentation TD RDC B | ml | 15 | 17.8 | 267
503 | 52 | - Alimentation TD IRVE | ml | 15 | 17.8 | 267
504 | 52 | - Alimentation VMC 1 & 2 | ml | 105 | 4.35 | 456.75
505 | 52 | - Alimentation CTA 1 | ml | 25 | 7.9 | 197.5
506 | 52 | - Alimentation CTA 2 | ml | 85 | 9.55 | 811.75
507 | 52 | - Alimentation Ascenseur 1 & 2 | ml | 130 | 7.05 | 916.5
508 | 52 | - Alimentation Groupe froid 1 & 2 | ml | 100 | 29.43 | 2943
509 | 52 | - Alimentation Rideau d'air Chaud RDC | ml | 30 | 4.87 | 146.1
510 | 52 | - Alimentation porte automatique | ml | 15 | 4.87 | 73.05
511 | 52 | - Alimentation Tableau électrique LT CVC SS1 | ml | 15 | 22.01 | 330.15
512 | 52 | - Alimentation pompe de relevage | ml | 15 | 5.7 | 85.5

## Onduleur
id | parentID | site | prestataire | Travaux | Puissance | Autonomie(minute) | Qté | Prix
1 | 1 | MSF Paris | BOUYGUES | Fourniture et pose onduleur | 160 | 60 | 1 | 55033.58
2 | 1 | MSF Paris | DB | Fourniture et pose onduleur | 160 | 60 | 1 | 59998.56

## SousDetailOnduleur
id | parentID | Travaux |  |  |  | Prix
1 | 2 | Fourniture, installation et raccordement d'un Onduleur modulaire de 160 kVA (fonctionnement en N+A) et comprenant un by-pass statique, by-pass externe et module batteries intégré pour autonomie de 60 min à 120 kVA, y compris chaise et structure porteuse | Ens | 1 | 59998.5629 | 59998.56
2 | 2 | . Batterie en armoire 60min d'autonomie à 120 kVA | PM |  | 0 | 0
3 | 2 | . By-pass statique | PM |  | 0 | 0
4 | 2 | . By-pass externe | PM |  | 0 | 0
5 | 2 | . Chaise ou structure porteuse pour armoires Onduleurs/Armoires Batteries/By-pass | PM |  | 0 | 0
6 | 2 | . Chargeur 48VCC + batteries 30 min | PM |  | 0 | 0
7 | 1 | Oduleur |  |  |  | 55033.58
8
9
10
11
12 | [6 empty] | verifier sur offre BOUYGUES
13
14
15
16
17
18
19
20
21
22
23
24
25
26
27
28
29
30
31
32
33
34
35
36
37
38
39
40
41
42
43
44
45
46
47
48
49
50
51
52
53
54
55
56
57
58
59
60
61
62
63
64
65
66
67
68
69
70
71
72
73
74
75
76
77
78
79
80
81
82
83
84
85
86
87
88
89
90
91
92
93
94
95
96
97
98
99
100
101
102
103
104
105
106
107
108
109
110
111
112
113
114
115
116
117
118
119
120
121
122
123
124
125
126
127
128
129
130
131
132
133
134
135
136
137
138
139
140
141
142
143
144
145
146
147
148
149
150
151
152
153
154
155
156
157
158
159
160
161
162
163
164
165
166
167
168
169
170
171
172
173
174
175
176
177
178
179
180
181
182
183
184
185
186
187
188
189
190
191
192
193
194
195
196
197
198
199
200
201
202
203
204
205
206
207
208
209
210
211
212
213
214
215
216
217
218
219
220
221
222
223
224
225
226
227
228
229
230
231
232
233
234
235
236
237
238
239

## DonneeGnrlbatiment
id | Sous partie de | Date | source | SHON | SUB | SUN | Type d'actif | Travaux
1 |  | 2017-10-31 | MSF Paris bouygues |  | 11030 |  | Bureau + RIE avec cuisine en ERP
2 | 8 | 2023-09-01 | Stand de tire 93 (locaux couverts) AEQUO |  | 656 |  | Sport : stand de tire (locaux int) | Restructuration
3 | 10 | 2023-09-01 | Stand de tire 93 (locaux couverts) KAP |  | 656 |  | Sport : stand de tire (locaux int) | Restructuration
4 |  | 2021-10-14 | Tribunal de Nanterre TX&BPU |  | 20000 |  | Justice ERP Cat 2 | Rénovation lourde
5 |  | 2021-10-14 | Tribunal de Nanterre AE2 Final |  | 20000 |  | Justice ERP Cat 2 | Rénovation lourde
6 |  | 2021-10-15 | Tribunal de Nanterre AE2 Candidat3 |  | 20000 |  | Justice ERP Cat 2 | Rénovation lourde
7 |  | 2021-02-01 | 11 TISSERANT AXONE |  | 1108 |  | Habitation | Transformation Bureaux en logement + avec restaurant ERP Cat 5 au RDC. + Surélévation
8 |  | 2023-09-01 | Stand de tire 93 (lTousLocaux) AEQUO |  | 3756 |  | Sport : Stand de tire | Restructuration
9 | 8 | 2023-09-02 | Stand de tire 93 (lpas de tire) AEQUO |  | 3100 |  | Sport : stand de tire (pas de tire) | Restructuration
10 |  | 2023-09-01 | Stand de tire 93 (lTousLocaux) KAP |  | 3756 |  | Sport : Stand de tire | Restructuration
11 | 10 | 2023-09-01 | Stand de tire 93 (lpas de tire) KAP |  | 3100 |  | Sport : stand de tire (pas de tire) | Restructuration
12 | 12 | 2023-09-01 | Stand de tire 93 (locaux couverts) TERIDEAL |  | 656 |  | Sport : stand de tire (locaux int) | Restructuration
13 | 12 | 2023-09-01 | Stand de tire 93 (lpas de tire) TERIDEAL |  | 3100 |  | Sport : stand de tire (pas de tire) | Restructuration
14 |  | 2023-09-01 | Stand de tire 93 (lTousLocaux) TERIDEAL |  | 3756 |  | Sport : Stand de tire | Restructuration
15
16
17
18
19
20
21
22
23
24
25
26
27
28
29
30
31
32
33
34
35
36
37
38
39
40
41
42
43
44
45
46
47
48
49
50
51
52
53
54
55
56
57
58
59
60
61
62
63
64
65
66
67
68
69
70
71
72
73
74
75
76
77
78
79
80
81
82
83
84
Note on F1: sasua: Surface pouvant etre louée. Compris espaces communs, circulation et sanitaire. Environ 92% de la SHON

## Entreprises
Id | Entreprise
1 | BOUYGUES
1 | DB
1 | DUMEZ
2 | KAP
2 | AEQUO
2 | TERIDEAL
3 | AE2Final
3 | TX&BPU
4 | AXONE

## Eclairage
id | parentID | Site | Prestataire | Travaux | Prix | Depose | Fourniture & pose eclairage | Raccordement elec | Intérieur | Circulations / Paliers | Bureaux | Cuisine | Sanitaires et Locaux Divers | exterieurs | parking sous terrain | espace particulier | Commandes | DALI
1 | 1 | MSF Paris | BOUYGUE | Eclairage mise à neuf complète | 597517.91 |  | oui | oui | oui
2 | 2 | Stand de tire 93 | AEQUO | Eclairage TOTAL Bati : Hors dépose | 12290.3451 |  | oui | oui | oui
3 | 2 | Stand de tire 93 | KAP | Eclairage TOTAL Bati : Hors dépose | 25668.33 |  | oui | oui | oui
4 | 2 | Stand de tire 93 | TERIDEAL | Eclairage TOTAL TOUTES ZONES : hors dépose | 93112.7356 |  | oui | oui | oui | [6 empty] | oui
5 |  | #N/A
6 | 2 | Stand de tire 93 | A2 Fina | Eclairage mise à neuf complète intéreurs & ext | 852159.56 |  | oui | oui | oui |  |  |  |  | oui
7 | 3 | Tribunal de Nanterre | TX&BPU | Eclairage mise à neuf complète DALI intéreurs seuls | 1479895.1903 |  | oui | oui | oui | [8 empty] | oui
8 | 3 | Tribunal de Nanterre | TX&BPU | Eclairage mise à neuf complète extérieurs seuls | 22506.2464 |  | oui | oui | [5 empty] | oui
9 | 3 | Tribunal de Nanterre | TX&BPU | Dépose eclairage | 23100 | oui
10 | 3 | Tribunal de Nanterre | A2 Fina | Dépose eclairage | 63764 | oui
11 | 3 | Tribunal de Nanterre | Candidat3 | Eclaire TOTAL : Dépose + Neuf ext & Int | 2526508.55 | oui | oui | oui | oui |  |  |  |  | oui
12 | 3 | Tribunal de Nanterre | AE2 Final | Eclaire TOTAL : Dépose + Neuf ext & Int | 915923.56 | oui | oui | oui | oui |  |  |  |  | oui
13 | 3 | Tribunal de Nanterre | TX&BPU | Eclaire DALI TOTAL : Dépose + Neuf ext & Int | 1525501.4367 | oui | oui | oui | oui |  |  |  |  | oui
14 | 4 | 11 TISSERANT | Axone | Eclairage mise à neuf complète | 20644.9 |  | oui | oui | oui
15 | 4 | 11 TISSERANT | Axone | Eclaire TOTAL : Dépose + Neuf | 21644.9 | oui | oui | oui | oui
16 | 4 | 11 TISSERANT | Axone | Dépose eclairage | 1000 | oui
17 | 2 | Stand de tire 93 | AEQUO | Eclairage TOTAL pas de tire : Hors dépose | 80822.3905 |  | oui | oui | [7 empty] | oui
18 | 2 | Stand de tire 93 | TERIDEAL | Eclairage mise à neuf complète intéreurs | 42956.25 |  | oui | oui | oui
19 | 1 | MSF Paris | DB | Eclairage circulation | 242837.15 |  | oui | oui | oui | oui
20 | 1 | MSF Paris | DB | Ecl Bureaux | 297054.64 |  | oui | oui | oui |  | oui
21 | 1 | MSF Paris | DB | Cuisine | 4605.83 |  | oui | oui | oui |  |  | oui
22 | 1 | MSF Paris | DB | Exterieurs | 32097.88 |  | oui | oui | [5 empty] | oui
23 | 1 | MSF Paris | DB | Parking | 32332.25 |  | oui | oui | [6 empty] | oui
24 | 1 | MSF Paris | DB | Sanitaires et Locaux divers | 21932.81 |  | oui | oui | oui |  |  |  | oui
25 | 1 | MSF Paris | DB | Commandes | 30352.99 | [11 empty] | oui
26 |  | #N/A |  |  | 0
27 |  | #N/A
28 |  | #N/A
29
30

## SousDetailEclairage
id | ParentId | Travaux
1 | 1 | . Luminaires Palier Ascenseur - type tubulaire 700mm | U | 182 | 223.62 | 40698.84
2 | 1 | . Luminaires Circulation/Sanitaires/Escalier - type tubulaire 1200mm | U | 568 | 286.51 | 162737.68
3 | 1 | . Luminaires Sanitaires Cabine - type encastré 600mm | U | 75 | 168.48 | 12636
4 | 1 | . Luminaires Hublot Locaux réserves - type saillie étanche | U | 16 | 78.98 | 1263.68
5 | 1 | . Luminaires Parking et Locaux réserves - type saillie étanche | U | 318 | 81.49 | 25913.82
6 | 1 | . Luminaires Bureaux encastrés poutre - 1m | U | 1726 | 129.4 | 223344.4
7 | 1 | . Luminaires Bureaux suspendus - 1m | U | 248 | 209.97 | 52072.56
8 | 1 | . Luminaires Cuisine Process - dalle les 600x600 Etanche | U | 18 | 110.43 | 1987.74
9 | 1 | . Luminaires Cuisine Service - dalle les 600x600 Non-étanche | U | 22 | 151.93 | 3342.46
10 | 1 | . Luminaires Extérieurs/Terrasses - type encastré sol | U | 102 | 179.33 | 18291.66
11 | 1 | . Luminaires Extérieur suspendus - 2m | U | 17 | 533.69 | 9072.73
12 | 1 | . Interrupteur Simple allumage lumineux | U | 4 | 41.4 | 165.6
13 | 1 | . Interrupteur Simple allumage lumineux IP 55 en LT | U | 84 | 27.32 | 2294.88
14 | 1 | . Interrupteur Simple allumage - gamme antibactérien | U | 6 | 29.59 | 177.54
15 | 1 | . Détecteur 360° | U | 307 | 133.15 | 40877.05
16 | 1 | . Détecteur linéaire | U | 29 | 61.08 | 1771.32
17 | 1 | . Pupitre de commande déporté HALL/RIE | U | 1 | 165.61 | 165.61
18 | 1 | . Détecteur extérieur avec inter crépusculaire | U | 3 | 234.78 | 704.34
19 | 2 | Luminaire type 1 - 600x600 pavé led 40w | u | 22 | 129.4906 | 2848.7928
20 | 2 | Luminaire type 2 - downlight 20/30w | u | 16 | 95.7104 | 1531.3669
21 | 2 | Luminaire type 3 - étanche 40w | u | 24 | 106.9705 | 2567.2915
22 | 2 | Luminaire type 6 - projecteur extérieur 100w | u | 10 | 281.5013 | 2815.0126
23 | 2 | Bouton poussoir pour variation | u | 6 | 32.6541 | 195.9249
24 | 2 | Interrupteur simple allumage étanche à voyant | u | 4 | 32.6541 | 130.6166
25 | 2 | Détecteur multicapteur | u | 17 | 129.4906 | 2201.3399
26 | 17 | Luminaire type 4 - projecteur cible 100w | u | 49 | 587.7746 | 28800.9572
27 | 17 | Luminaire type 5 - 1200x300 pas de tir 38w | u | 220 | 236.4611 | 52021.4333
28 | 3 | Type 1 - luminaire 600x600 graduable | u | 8 | 80.32 | 642.56
29 | 3 | Type 2 - luminaire 1200 x 300 graduable | u | 7 | 92.67 | 648.69
30 | 3 | Type 3 - Downlight ON/OFF | u | 28 | 64.75 | 1813
31 | 3 | Type 4 - étanche LED ON/OFF | u | 25 | 59.36 | 1484
32 | 3 | Type 5- étanche LED Déco IK10 graduable | u | 106 | 158.98 | 16851.88
33 | 3 | Type 10 - Luminaire Bar | u | 6 | 704.7 | 4228.2
34 | 11 | Type 11 - Luminaire Promenoir | u | 20 | 1226.95 | 24539
35 | 11 | Type 6 - Projecteur 150W | u | 8 | 338.46 | 2707.68
36 | 11 | Type 7 - Projecteur 300W | u | 40 | 594.83 | 23793.2
37 | 11 | Type 8 - Projecteur 50W | u | 11 | 103.03 | 1133.33
38 | 11 | Type 9 - Projecteur 100W | u | 30 | 272.35 | 8170.5
39 | 6 | LUMINAIRE FLUO. ENCASTRE 4x18W A GRILLE EQUIPE D'UN BALLAST ELECTRONIQUE |  |  |  | 278382.08
40 | 6 | LUMINAIRE FLUO. 1x58W TYPE XO |  |  |  | 69969.6
41 | 6 | SPOT ENCASTRE 100W CODE 22 453 |  |  |  | 16731.36
42 | 6 | SPOT ENCASTRE AVEC LAMPE FLUO-COMPACT 2x26W + ANNEAU |  |  |  | 110949.38
43 | 6 | REGLETTE FLUORESCENTE |  |  |  | 34125.9
44 | 6 | SPOT ENCASTRE AVEC LAMPE FLUO-COMPACT 2x13W + ANNEAU |  |  |  | 23512
45 | 6 | SPOT ENCASTRE ORIENTABLE 100W CODE 22 467 |  |  |  | 18066.24
46 | 6 | SPOT ENCASTRE 22 282 |  |  |  | 39010.4
47 | 6 | SPOT ENCASTRE ORIENTABLE 100W CODE 22 467 + CADREUR |  |  |  | 19322.24
48 | 6 | SPOT ENCASTRE ORIENTABLE 50W CODE 22 233 |  |  |  | 21183.84
49 | 6 | LUMINAIRE FLUO. 1x58W EXISTANT (SOURCE LUMINEUSE A CHANGER) |  |  |  | 183353.8
50 | 6 | HUBLOT AVEC LAMPE FLUO-COMPACT 1x9W |  |  |  | 6645.6
51 | 6 | Telecommande |  |  |  | 2276.24
52 | 6 | INTERRUPTEUR 10A-230V VA-ET-VIENT ENCASTRE |  |  |  | 13448.4
53 | 6 | INTERRUPTEUR 10A-230V SIMPLE ALLUMAGE ENCASTRE |  |  |  | 14768.64
54 | 6 | INTERRUPTEUR 10A-230V SIMPLE ALLUMAGE ETANCHE |  |  |  | 413.84
55 | 7 | Luminaires Type A1 : modèle SYLVANIA réf 0044120_OPTIX_R_600_2L_SO_3K_ALU_006_On_DALI ou modèle SUNLUX réf EVOLUX-2G-NM- DALI |  |  |  | 238378.888
56 | 7 | Détecteur présence/luminosité communicants DALI pour bureaux compris câblage et compris découpe fx-plafond minéral des bureaux. ActiveAhead unité(s) de contrôle en fx-plafond |  |  |  | 61373.9058
57 | 7 | Interrupteur sans pile sans fils (compris dépose interrupteur filaire existant) |  |  |  | 75639.2961
58 | 7 | Alimentation 230V unité de contrôle depuis câble 230V existant |  |  |  | 19791.342
59 | 7 | Relais 16A (réf. 492) pour pilotage HVAC : le relais permet de transmettre l'info au lot CVC de la présence ou non d'un occupant dans la pièce |  |  |  | 28550.1518
60 | 7 | Type A2 : Pavé leds DALI 1200x300mm modèle SYLVANIA réf 0044190_OPTIX E 1200 2L 3K ALU ou SUNLUX réf EVOLUX 120x30 |  |  |  | 28956.4609
61 | 7 | Détecteur présence/luminosité communicants DALI pour salles réunion compris câblage et compris découpe fx-plafond minéral des salles de réunion. ActiveAhead unité(s) de contrôle en fx-plafond |  |  |  | 14119.7636
62 | 7 | Interrupteur sans pile sans fils (compris dépose interrupteur filaire existant) |  |  |  | 7397.7685
63 | 7 | Alimentation 230V unité de contrôle depuis câble 230V existant |  |  |  | 4553.2228
64 | 7 | Relais 16A (réf. 492) pour pilotage HVAC : le relais permet de transmettre l'info au lot CVC de la présence ou non d'un occupant dans la pièce |  |  |  | 6568.2865
65 | 7 | Type B1 : Downlight leds DALI Circulations marque SYLVANIA réf Downlight LED, en remplacement direct de la version fluo-compacte, jusqu'à 25W. ASCENT 100 II ARCH 160 DALI. Puissance : 17W - Flux lumineux : jusqu'à 1921lm (jusqu'à 113lm/W) |  |  |  | 238361.1842
66 | 7 | Accessoire fabrication spéciale de SYLVANIA pour adaptation au diamètre percement existant dans plafond métallique réf CEILING ADAPTER RING 178/240/280 |  |  |  | 68935.8575
67 | 7 | Luminaires Type C1 ruban leds mains courantes Circulations en lieu et place des tubes fluo. Ruban leds mains courantes Circulations, blanc marque ATEA réf NEO TOP 13x12 4000K (non DALI) |  |  |  | 67549.9723
68 | 7 | Luminaires Type C2 ruban leds mains courantes Escalier en lieu et place des tubes fluo. Ruban leds mains courantes Circulations, blanc marque ATEA réf NEO TOP 13x12 ROUGE (non DALI) |  |  |  | 16475.603
69 | 7 | Détecteur présence/luminosité communicants DALI pour circulations compris câblage et compris découpe fx-plafond métal des circulations. ActiveAhead unité(s) de contrôle en fx-plafond |  |  |  | 58173.426
70 | 7 | Alimentation 230V unité de contrôle depuis câble 230V existant |  |  |  | 18759.2781
71 | 7 | Relais 16A (réf. 492) pour pilotage HVAC |  |  |  | 24308.4063
72 | 7 | Type B2a Downlight symétriques leds DALI Salles audiences (GENERAL). |  |  |  | 60010.9044
73 | 7 | Type B2b Downlight symétriques leds DALI Salles audiences (GENERAL JUGES) |  |  |  | 33339.3913
74 | 7 | Type B2c Downlight asymétriques leds DALI Salles audiences (Lèche murs) |  |  |  | 33339.3913
75 | 7 | Accessoire fabrication spéciale de SYLVANIA pour adaptation au diamètre percement existant dans plafond placo réf CEILING ADAPTER RING 178/240/280 |  |  |  | 24481.8933
76 | 7 | Type C3 ruban leds en périphérie plafond salles d'audience marque ATEA réf STRIP SLIM 8 - 3000K blanc. DALI. |  |  |  | 64349.6708
77 | 7 | Prestation échafaudage pour intervention en hauteur |  |  |  | 7423.1865
78 | 7 | gestion de l'éclairage DALI des salles d'audience : |  |  |  | 0
79 | 7 | kit Digidim de HELVAR + panneau commande scènes + Interface DALI pour BP |  |  |  | 14351.5293
80 | 7 | Connections - essais - réglages |  |  |  | 6867.8801
81 | 7 | Type C4 Profilé leds DALI salle pas perdus. Marque ATEA ref NEO TOP 13x12 3000, 2700, 2300K DALI |  |  |  | 72163.1412
82 | 7 | Profil aluminium de fixation ruban leds |  |  |  | 35231.4447
83 | 7 | Prestation échafaudage pour intervention en hauteur |  |  |  | 4713.2578
84 | 7 | Type E plafonnier de marque BEGA réf réf 24421 DALI |  |  |  | 5652.0291
85 | 7 | Luminaires Type C2 modules leds plafonnier halles. Marque SYLVANIA réf 0045502_OPTIX LIN E 1200 3000K ALU DA ou marque SUNLUX réf EVOLUX SP DOCKS M2 |  |  |  | 40257.3628
86 | 7 | Détecteur présence/luminosité communicants DALI pour circulations compris câblage et compris découpe fx-plafond métal des circulations. ActiveAhead unité(s) de contrôle en fx-plafond |  |  |  | 5638.8944
87 | 7 | Alimentation 230V unité de contrôle depuis câble 230V existant |  |  |  | 1881.9988
88 | 7 | Type D spots leds sanitaires. Marque SYLVANIA réf START ECO SPOT 480LM 840 IP44 BLANC |  |  |  | 17763.6401
89 | 7 | Detecteur de présence |  |  |  | 15109.9543
90 | 7 | Type F : Etanches leds locaux techniques, Archives, Ménages . Marque SYLVANIA réf RESISTO 1500 IP66 30W 4000LM 840 |  |  |  | 14656.8339
91 | 7 | Eclairage patio intérieur suivant projet aménagement patio |  |  |  | 13491.0307
92 | 7 | Eclairage leds Cafet et restaurant |  |  |  | 18435.4807
93 | 7 | Detecteur de présence locaux techniques, Archives, Ménages… |  |  |  | 12843.4612
94 | 8 | F&P Luminaires Type Ext 1 Projecteurs leds façades extérieures sur structure porteuse |  |  |  | 21496.5573
95 | 8 | Gestion de l'éclairage extérieur par détection de présense étanche |  |  |  | 1009.6891
96 | 9 | Dépose et mise en décharge |  |  |  | 23100
97 | 10 | Dépose et mise en décharge |  |  |  | 63764
98 | 11 | Dépose et installation éclairage neuf |  |  |  | 2466164.84
99 | 12 | Eclairage mise à neuf complète intéreurs & ext |  |  |  | 852159.56
100 | 12 | Dépose eclairage |  |  |  | 63764
101 | 13 | Eclairage mise à neuf complète DALI intéreurs seuls |  |  |  | 1479895.1903
102 | 13 | Eclairage mise à neuf complète extérieurs seuls |  |  |  | 22506.2464
103 | 13 | Dépose eclairage |  |  |  | 23100
104 | 14 | -Luminaire type park étanche | U | 8 | 118.88 | 951.04
105 | 14 | -Luminaire type L1 | U | 18 | 163.29 | 2939.22
106 | 14 | -Luminaire type L2 | U | 14 | 106.2 | 1486.8
107 | 14 | -Luminaire type L3 | U | 18 | 188.51 | 3393.18
108 | 14 | -Luminaire type L4 | U | 6 | 211.07 | 1266.42
109 | 14 | -Luminaire type L5 | U | 5 | 224.35 | 1121.75
110 | 14 | -Luminaire type L6 | U | 5 | 374.35 | 1871.75
111 | 14 | -Luminaire type L7 | U | 4 | 142.05 | 568.2
112 | 14 | -Luminaire type L8 | U | 4 | 151.34 | 605.36
113 | 14 | -Luminaire type L9 | U | 10 | 142.05 | 1420.5
114 | 14 | -Luminaire type L10 | U | 10 | 136.74 | 1367.4
115 | 14 | -Luminaire type L11 | U | 8 | 456.66 | 3653.28
116 | 16 | Dépose eclairage |  |  |  | 1000
117 | 15 | Eclairage mise à neuf complète |  |  |  | 20644.9
118 | 15 | Dépose eclairage |  |  |  | 1000
119 | 4 | Eclairage mise à neuf complète intéreurs seuls |  |  |  | 12290.3451
120 | 4 | Eclairage mise à neuf complète extérieurs seuls |  |  |  | 80822.3905
121 | 18 | ECLAIRAGES à détailler par pièce | Ens | 1 | 42956.25 | 42956.25
122 | 18 | A1 Hall d'accueil |  |  | 0 | 0
123 | 18 | A2 Loge d'accueil |  |  | 0 | 0
124 | 19 | Fourniture, installation et raccordement des luminaires y compris prestations de câblages et connecteur rapide : |  |  | 0 | 0
125 | 19 | . Luminaires Pallier Ascenseur - type tubulaire 700mm | U | 171 | 250.6534 | 42861.73
126 | 19 | . Luminaires Circulation/Sanitaires/Escalier - type tubulaire 1200mm | U | 444 | 319.423 | 141823.83
127 | 19 | . Luminaires Escaliers - type tubulaire 700mm | U | 232 | 250.6534 | 58151.59
128 | 24 | . Luminaires Sanitaires Cabine - type encastré 600mm | U | 76 | 270.2889 | 20541.96
129 | 24 | . Luminaires Hublot Locaux réserves - type saillie étanche | U | 14 | 99.3466 | 1390.85
130 | 23 | . Luminaires Parking et Locaux réserves - type saillie étanche | U | 204 | 158.4914 | 32332.25
131 | 20 | . Luminaires Bureaux encastrés poutre - 1m | U | 1615 | 147.6068 | 238384.9
132 | 20 | . Luminaires Bureaux suspendus - 1m | U | 244 | 240.4497 | 58669.74
133 | 21 | . Luminaires Cuisine Process - dalle les 600x600 Etanche | U | 18 | 115.1458 | 2072.62
134 | 21 | . Luminaires Cuisine Service - dalle les 600x600 Non-étanche | U | 22 | 115.1458 | 2533.21
135 | 22 | . Luminaires Extérieurs/Terrasses - type encastré sol | U | 102 | 198.4661 | 20243.54
136 | 22 | . Luminaires Extérieur encastré - 1m | U | 21 | 564.4923 | 11854.34
137 | 25 | Fourniture, installation et raccordement des commandes d'éclairage : |  |  | 0 | 0
138 | 25 | . Interrupteur Simple allumage lumineux | U | 3 | 48.7596 | 146.28
139 | 25 | . Interrupteur Simple allumage lumineux IP 55 en LT | U | 93 | 46.1491 | 4291.87
140 | 25 | . Interrupteur Simple allumage - gamme antibactérien | U | 4 | 26.7633 | 107.05
141 | 25 | . Détecteur 360° - bureaux | U | 201 | 66.9877 | 13464.53
142 | 25 | . Détecteur 360° - sanitaires | U | 108 | 78.7122 | 8500.92
143 | 25 | . Détecteur linéaire | U | 29 | 109.3572 | 3171.36
144 | 25 | . Pupitre de commande déporté HALL/RIE | U | 1 | 670.9779 | 670.98
145
146
147
148

## TerreEtFoudre
id | parentID | Site | Prestataire | Travaux | Total du Poste sur le devis ? | Prix | Dépose | Nvelle installation terre | Refection légère réseau terre | Nouvelle Protection Foudre
1 | 1 | MSF Paris | BOUYGUE | Réseaux de terre complet | TOTAL | 23455.92 |  | oui
2 | 2 | Stand de tire 93 | AEQUO | Contrôle et petite réfection réseau terre | TOTAL | 2477.2111 |  |  | oui
3 | 2 | Stand de tire 93 | KAP | Contrôle et petite réfection réseau terre | TOTAL | 1664 |  |  | oui
4 | 4 | 11 TISSERANT | AXONE | Réseaux de terre complet | TOTAL | 4518.45 |  | oui
5 | 2 | Stand de tire 93 | TERIDEAL | Contrôle et petite réfection réseau terre | TOTAL | 3000 |  |  | oui
6 | 1 | MSF Paris | DB | Réseaux de terre complet |  | 8214.65 |  | oui
7 | 1 | MSF Paris | DB | Protection Foudre |  | 9909.3
8 | 5 | 78 Republique | STYLIQUE |  |  | 11810.1 |  | oui
9 |  | #N/A |  |  |  | 0
10 |  | #N/A |  |  |  | 0
11 |  | #N/A |  |  |  | 0
12 |  | #N/A |  |  |  | 0
13 |  | #N/A |  |  |  | 0
14 |  | #N/A |  |  |  | 0
15 |  | #N/A |  |  |  | 0
16 |  | #N/A |  |  |  | 0
17 | [5 empty] | 0
18 | [5 empty] | 0
19 | [5 empty] | 0
20

## SousDetailT&F
id | parentID | Travaux
1 | 1 | Fourniture, pose et raccordement d'un réseau de terre depuis une unique barrette TGBT |  |  |  | 15473.48
2 | 1 | Fourniture, pose et raccordement d'un réseau de terre Informatique depuis une unique barrette VDI présente dans le local TGBT |  |  |  | 7982.44
3 | 2 | Vérification et amélioration de la terre existante | ens | 1 | 450.402 | 450.402 | ens
4 | 2 | Liaisons équipotentielles | ens | 1 | 2026.8091 | 2026.8091 | ens
5 | 3 | Vérification et amélioration des prises de terre existantes Cu | ens | 1 | 1152 | 1152
6 | 3 | – liaisons équipotentielles | ens | 1 | 512 | 512
7 | 4 | -Grille de dérivation | U | 1 | 59.74 | 59.74
8 | 4 | -Cuivre nu 25 mm² | Ens | 1 | 846.27 | 846.27
9 | 4 | -Câble 25 mm² Vert/Jaune | Ens | 1 | 1141.97 | 1141.97
10 | 4 | -Câble 16 mm² Vert/Jaune | Ens | 1 | 524.36 | 524.36
11 | 4 | -Câble 10 mm² Vert/Jaune | Ens | 1 | 647.15 | 647.15
12 | 4 | -Câble 6 mm² Vert/Jaune | Ens | 1 | 422.81 | 422.81
13 | 4 | -Câble 4 mm² Vert/Jaune | Ens | 1 | 428.12 | 428.12
14 | 4 | -Câble 2,5 mm² Vert/Jaune | Ens | 1 | 448.03 | 448.03
15 | 5 | PRISES DE TERRE - LIAISONS EQUIPOTENTIELLES | Ens | 1 | 3000 | 3000
16 | 5 | Vérification et amélioration des prises de terre existantes Cu |  |  | 0 | 0
17 | 5 | – liaisons équipotentielles |  |  | 0 | 0
18 | 6 | Fourniture, pose et raccordement d'un réseau de terre depuis une unique barrette TGBT | Ens | 1 | 8214.6533 | 8214.65
19 | 6 | Fourniture, pose et raccordement d'un réseau de terre Informatique depuis une unique barrette VDI présente dans le local TGBT | Inclus |  | 0 | 0
20 | 7 | Prestations de protection foudre des câbles antennes extérieures et Tableau Principal y compris étude foudre associée | Ens | 1 | 9909.2991 | 9909.3
21 | 8 | -Grille de dérivation | U | 10 | 111.01 | 1110.1
22 | 8 | -Cuivre nu 25 mm² | Ens | 100 | 7.16 | 716
23 | 8 | -Câble 25 mm² Vert/Jaune | Ens | 100 | 7.57 | 757
24 | 8 | -Câble 16 mm² Vert/Jaune | Ens | 300 | 6.37 | 1911
| 8 | -Câble 10 mm² Vert/Jaune | Ens | 200 | 4.74 | 948
| 8 | -Câble 6 mm² Vert/Jaune | Ens | 400 | 4.14 | 1656
| 8 | -Câble 4 mm² Vert/Jaune | Ens | 400 | 3.9 | 1560
| 8 | -Câble 2,5 mm² Vert/Jaune | Ens | 1600 | 1.97 | 3152

## OldSousDetailEclSecu
id | ParentId | Travaux
1 | 1 | . BAES drapeau directionnel en étages | U | 135 | 217.6 | 29376
2 | 1 | . Dont BAES sailli en étages | U | 24 | 195.84 | 4700.16
3 | 1 | . BAES Etanche IP 65 - parking et locaux sous sol AET60L | U | 173 | 126.36 | 21860.28
4 | 1 | . Bloc Ambiance avec grille de protection - en parking | U | 23 | 170.88 | 3930.24
5 | 1 | . Bloc Ambiance en étage EA85340 | U | 6 | 264.34 | 1586.04
6 | 1 | . BAPI locaux techniques | U | 4 | 77.33 | 309.32
7 | 2 | Bloc d'évacuation LED BAES 45lm / 1 h | u | 36 | 202.6809 | 7296.5127
8 | 2 | BAPI | u | 3 | 135.1206 | 405.3618
9 | 2 | Prises de courant 16A associées aux BAPI | u | 3 | 37.1582 | 111.4745
10 | 2 | Bloc télécommande BAES | ens | 1 | 146.3807 | 146.3807
11 | 2 | Câble 5G1,5mm2 | ml | 781 | 3.941 | 3077.9348
12 | 3 | Bloc autonome éclairage de sécurité | u | 18 | 67.3 | 1211.4
13 | 3 | BAPI | u | 1 | 120.77 | 120.77
14 | 3 | Télécommande | u | 1 | 117.98 | 117.98
15 | 3 | Câblages eclairage sécurité | enS | 1 | 2272.9 | 2272.9
16 | 4 | BLOC ECLAIRAGE DE SECURITE EVACUATION SUR SOURCE CENTRALE |  |  |  | 7253.84
17 | 4 | BLOC AUTONOME ECLAIRAGE DE SECURITE 60 LUMENS ENCASTRE (ECL. PAR LA TRANCHE) |  |  |  | 18892.08
18 | 4 | BLOC AUTONOME ECLAIRAGE DE SECURITE 60 LUMENS EN SAILLIE |  |  |  | 15235.56
19 | 4 | BLOC ECLAIRAGE D'AMBIANCE SUR SOURCE CENTRALE |  |  |  | 6873.92
20 | 4 | BLOC ECLAIRAGE D'AMBIANCE 360 LUMENS ENCASTRE |  |  |  | 23839.2
21 | 4 | Batterie centrale |  |  |  | 8179.05
22 | 5 | Bloc autonome d'éclairage de sécurité SATI non permanent 360lms (ambiance) suivant descriptif y compris pictogramme :
23 | 5 | Type saillie | U | 21 | 143.9 | 3021.9
24 | 5 | Type encastré avec drapeau | U | 8 | 157.31 | 1258.48
25 | 5 | Type étanche | U | 3 | 204.7 | 614.1
26 | 5 | Bloc autonome portatif, suivant descriptif
27 | 5 | Type : locaux humide et apparent | U | 1 | 242.93 | 242.93
28 | 5 | Canalisations
29 | 5 | - Câble CR1 3G1,5 mm² | SO | 0
30 | 5 | - Câble U 1000 R2V | Ens | 1 | 2694.9 | 2694.9
31 | 6 | ECLAIRAGES DE SECURITE | Ens | 1 | 8000 | 8000
32 |  | APPAREILLAGE | Ens | 1 | 17790 | 17790
33 |  | ALIMENTATION SPECIFIQUES | Ens | 1 | 8000 | 8000
34 |  | Fourniture, installation et raccordement des B.A.E.S. : |  |  | 0 | 0
35 |  | . BAES drapeau directionnel en étages | U | 161 | 113.1028 | 18209.54
36 |  | . BAES sailli en étages | U | 96 | 67.7141 | 6500.55
37 |  | . BAES Etanche IP 65 - parking et locaux sous sol | U | 75 | 73.2075 | 5490.56
38 |  | . Bloc Ambiance avec grille de protection - en parking | U | 22 | 97.7122 | 2149.67
39 |  | . Bloc Ambiance en étage | U | 4 | 205.2534 | 821.01
40 |  | . BAPI locaux techniques | U | 4 | 97.1219 | 388.49
41
42
43
44
45
46
47

## OldEclairageDeSecurite
id | parentID | Travaux | Compris dépose ? | Prix
1 | 1 | Installation complète éclairage de sécurité |  | 33559.82
2 | 2 | Installation complète éclairage de sécurité |  | 0
3 | 2 | Installation complète éclairage de sécurité |  | 0
4 | 5 | Installation complète éclairage de sécurité |  | 0
5 | 7 | Installation complète éclairage de sécurité |  | 0
6 | 14 | Installation complète éclairage de sécurité |  | 0
7 | 14 |  |  | 0
8 | 14 |  |  | 0
9 |  |  |  | 0
10 |  |  |  | 0
11 |  |  |  | 0
12
13
14
15
16
17
18
19
20
21
22
23
24

## EclairageDeSecurite
id | parentID | Site | Prestataire | Travaux | Total du Poste sur le devis ? | Prix
1 | 1 | MSF Paris | DB | Eclairage de Securité | TOTAL | 33559.82
2 |  | #N/A |  |  | TOTAL | 0
3 |  | #N/A |  |  | TOTAL | 0
4 |  | #N/A |  |  | TOTAL | 0
5 |  | #N/A |  |  | TOTAL | 0
6 |  | #N/A |  |  |  | 0
7 |  | #N/A |  |  |  | 0
8 |  | #N/A |  |  |  | 0
9 |  | #N/A |  |  |  | 0
10 |  | #N/A |  |  |  | 0
11 |  | #N/A |  |  |  | 0
12 |  | #N/A |  |  |  | 0
13 |  | #N/A |  |  |  | 0
14 |  | #N/A |  |  |  | 0
15 |  | #N/A |  |  |  | 0
16 |  | #N/A |  |  |  | 0
17 |  | #N/A |  |  |  | 0
18 |  | #N/A |  |  |  | 0
19 | [5 empty] | 0
20

## SousDetailEclSecu
id | ParentId | Travaux
1 |  | . BAES drapeau directionnel en étages | U | 135 | 217.6 | 29376
2 |  | . Dont BAES sailli en étages | U | 24 | 195.84 | 4700.16
3 |  | . BAES Etanche IP 65 - parking et locaux sous sol AET60L | U | 173 | 126.36 | 21860.28
4 |  | . Bloc Ambiance avec grille de protection - en parking | U | 23 | 170.88 | 3930.24
5 |  | . Bloc Ambiance en étage EA85340 | U | 6 | 264.34 | 1586.04
6 |  | . BAPI locaux techniques | U | 4 | 77.33 | 309.32
7 |  | Bloc d'évacuation LED BAES 45lm / 1 h | u | 36 | 202.6809 | 7296.5127
8 |  | BAPI | u | 3 | 135.1206 | 405.3618
9 |  | Prises de courant 16A associées aux BAPI | u | 3 | 37.1582 | 111.4745
10 |  | Bloc télécommande BAES | ens | 1 | 146.3807 | 146.3807
11 |  | Câble 5G1,5mm2 | ml | 781 | 3.941 | 3077.9348
12 |  | Bloc autonome éclairage de sécurité | u | 18 | 67.3 | 1211.4
13 |  | BAPI | u | 1 | 120.77 | 120.77
14 |  | Télécommande | u | 1 | 117.98 | 117.98
15 |  | Câblages eclairage sécurité | enS | 1 | 2272.9 | 2272.9
16 |  | BLOC ECLAIRAGE DE SECURITE EVACUATION SUR SOURCE CENTRALE |  |  |  | 7253.84
17 |  | BLOC AUTONOME ECLAIRAGE DE SECURITE 60 LUMENS ENCASTRE (ECL. PAR LA TRANCHE) |  |  |  | 18892.08
18 |  | BLOC AUTONOME ECLAIRAGE DE SECURITE 60 LUMENS EN SAILLIE |  |  |  | 15235.56
19 |  | BLOC ECLAIRAGE D'AMBIANCE SUR SOURCE CENTRALE |  |  |  | 6873.92
20 |  | BLOC ECLAIRAGE D'AMBIANCE 360 LUMENS ENCASTRE |  |  |  | 23839.2
21 |  | Batterie centrale |  |  |  | 8179.05
22 |  | Bloc autonome d'éclairage de sécurité SATI non permanent 360lms (ambiance) suivant descriptif y compris pictogramme :
23 |  | Type saillie | U | 21 | 143.9 | 3021.9
24 |  | Type encastré avec drapeau | U | 8 | 157.31 | 1258.48
25 |  | Type étanche | U | 3 | 204.7 | 614.1
26 |  | Bloc autonome portatif, suivant descriptif
27 |  | Type : locaux humide et apparent | U | 1 | 242.93 | 242.93
28 |  | Canalisations
29 |  | - Câble CR1 3G1,5 mm² | SO | 0
30 |  | - Câble U 1000 R2V | Ens | 1 | 2694.9 | 2694.9
31 |  | ECLAIRAGES DE SECURITE | Ens | 1 | 8000 | 8000
32 |  | APPAREILLAGE | Ens | 1 | 17790 | 17790
33 |  | ALIMENTATION SPECIFIQUES | Ens | 1 | 8000 | 8000
34 | 1 | Fourniture, installation et raccordement des B.A.E.S. : |  |  | 0 | 0
35 | 1 | . BAES drapeau directionnel en étages | U | 161 | 113.1028 | 18209.54
36 | 1 | . BAES sailli en étages | U | 96 | 67.7141 | 6500.55
37 | 1 | . BAES Etanche IP 65 - parking et locaux sous sol | U | 75 | 73.2075 | 5490.56
38 | 1 | . Bloc Ambiance avec grille de protection - en parking | U | 22 | 97.7122 | 2149.67
39 | 1 | . Bloc Ambiance en étage | U | 4 | 205.2534 | 821.01
40 | 1 | . BAPI locaux techniques | U | 4 | 97.1219 | 388.49
41
42
43
44
45
46
47

## Installation de chantier
id | parentID | Travaux | Prix
1 | 7 | Installation Chantier | 11501.54
2 | 14 | Installation Chantier | 5000
3 | 10 | Installation Chantier | 23199
4 |  |  | 0
5 |  |  | 0
6 |  |  | 0
7 |  |  | 0
8 |  |  | 0
9 |  |  | 0
10 |  |  | 0
11 |  |  | 0
12 |  |  | 0
13 |  |  | 0
14 |  |  | 0
15
16

## SousDetailInstallationChantier
id | ParentId | Travaux
1 | 1 | - Alimentation électrique | ens | 1 | 1326.16 | 1326.16
2 | 1 | - Coffrets de chantier | U | 8 | 484.54 | 3876.32
3 | 1 | - Liaisons câbles | ens | 1 | 1918.37 | 1918.37
4 | 1 | - Eclairage des circulations | ens | 1 | 2708.06 | 2708.06
5 | 1 | - Eclairage de sécurité | ens | 1 | 1672.63 | 1672.63
6 | 2 | INSTALLATION CHANTIER | Ens | 1 | 5000 | 5000
7 | 2 | Armoire de chantier
8 | 2 | Coffret de chantier
9 | 2 | Eclairage de chantier
10 | 2 | BAES Chantier
11 | 2 | Dépose de l'installation de chantier
12 | 3 | Armoire de chantier | Ens | 1 | 2800 | 2800
13 | 3 | Coffret de chantier | Ens | 1 | 4625 | 4625
14 | 3 | Eclairage de chantier | Ens | 1 | 8374 | 8374
15 | 3 | BAES Chantier | Ens | 1 | 4300 | 4300
16 | 3 | Dépose de l'installation de chantier | Ens | 1 | 3100 | 3100
17
18
19
20
21
22

## GE&Divers
id | parentID | Site | Prestataire | Travaux | Total du Poste sur le devis ? | Prix | GE Mobil | GE Fix | PDU (unité de distribution d'énergie) | Nouvelle Protection Foudre
1 | 1 | MSF Paris | DB | GE Mobil | TOTAL | 9729.47 | oui
2 | 1 | MSF Paris | DB | PDU |  | 5720.4 |  |  | oui
3 |  | #N/A |  |  |  | 0
4 |  | #N/A |  |  |  | 0
5 |  | #N/A |  |  |  | 0
6 |  | #N/A |  |  |  | 0
7 |  | #N/A |  |  |  | 0
8 |  | #N/A |  |  |  | 0
9 |  | #N/A |  |  |  | 0
10 |  | #N/A |  |  |  | 0
11 |  | #N/A |  |  |  | 0
12 |  | #N/A |  |  |  | 0
13 |  | #N/A |  |  |  | 0
14 |  | #N/A |  |  |  | 0
15 |  | #N/A |  |  |  | 0
16 |  | #N/A |  |  |  | 0
17 | [5 empty] | 0
18 | [5 empty] | 0
19 | [5 empty] | 0
20

## SousDetailGE
id | parentID | Travaux
1 | 1 | Fourniture et mise en oeuvre d'un réseau GE mobile | U | 1 | 9729.4697 | 9729.47
2 | 2 | PDU compris cablage suivant demande MOE | U | 36 | 158.9 | 5720.4
3 | [6 empty] | ens
4 | [6 empty] | ens
5
6
7
8
9
10
11
12
13
14
15
16
17
18
19
20
21
22
23
24